## Tabelle1
Nr. | Kurztext1 | Kurztext2 | Name | GTIN | Dim1 | Dim2 | Dim3 | Dimm | Gewicht | GewEinh | Preis | Preiseinheit | Mengeneinheit | VP-Inhalt | VPE | Menge | GE | Rabattgruppe | Intrastat | Untergruppe
0115 | Messelement DN60 mit Vario-Stopfen 11mm |  | Messelement DN60 mit Vario-Stopfen 11mm | 4250190639719 | 230 | 110 | 110 | mm | 276 | g | 35 | 1 | PCE | 1 | Karton | 120 | Palette | 10 | 39174000 | 10-0
0130 | Reduktion D80-DN60 zentrisch |  | Reduktion D80-DN60 zentrisch | 4250190626832 | 193 | 148 | 145 | mm | 174 | g | 32 | 1 | PCE | 1 | Karton | 200 | Palette | 10 | 39174000 | 10-0
0140 | Reduktion D75-DN60 zentrisch |  | Reduktion D75-DN60 zentrisch | 4250190663714 | 193 | 148 | 145 | mm | 70 | g | 65 | 1 | PCE | 1 | Karton | 0 |  | 10 | 39174000 | 10-0
0301 | 87 Grad-Kontroll-Bogen DN60 |  | 87 Grad-Kontroll-Bogen DN60 | 4250190629130 | 193 | 148 | 145 | mm | 180 | g | 26 | 1 | PCE | 1 | Karton | 90 | Karton | 10 | 39174000 | 10-0
0303 | Kontroll-Rohr DN60 |  | Kontroll-Rohr DN60 | 4250190628522 | 230 | 110 | 110 | mm | 160 | g | 26 | 1 | PCE | 1 | Karton | 64 | Karton | 10 | 39174000 | 10-0
0304 | Kontroll-Rohr flexibel DN60 |  | Kontroll-Rohr flexibel DN60 | 4250190628591 | 230 | 110 | 110 | mm | 300 | g | 86 | 1 | PCE | 1 | Karton | 90 | Karton | 10 | 39174000 | 10-0
0314 | 30 Grad-Bogen DN60 |  | 30 Grad-Bogen DN60 | 4250190629796 | 230 | 110 | 110 | mm | 150 | g | 14 | 1 | PCE | 1 | Karton | 90 | Karton | 10 | 39174000 | 10-0
0315 | 45 Grad-Bogen DN60 |  | 45 Grad-Bogen DN60 | 4250190629666 | 230 | 110 | 110 | mm | 128 | g | 14 | 1 | PCE | 1 | Karton | 90 | Karton | 10 | 39174000 | 10-0
0316 | 87 Grad-Bogen DN60 |  | 87 Grad-Bogen DN60 | 4250190629673 | 230 | 110 | 110 | mm | 146 | g | 17 | 1 | PCE | 1 | Karton | 90 | Karton | 10 | 39174000 | 10-0
0317 | Rohr DN60, 255mm kürzbar |  | Rohr DN60, 255mm kürzbar | 4250190628515 | 315 | 75 | 75 | mm | 130 | g | 13 | 1 | PCE | 6 | Karton | 450 | Palette | 10 | 39172290 | 10-0
0318 | Rohr DN60, 500mm kürzbar |  | Rohr DN60, 500mm kürzbar | 4250190628478 | 560 | 75 | 75 | mm | 218 | g | 14 | 1 | PCE | 6 | Karton | 300 | Palette | 10 | 39172290 | 10-0
0319 | Rohr DN60, 955mm kürzbar |  | Rohr DN60, 955mm kürzbar | 4250190628461 | 1015 | 75 | 75 | mm | 380 | g | 18 | 1 | PCE | 6 | Karton | 150 | Palette | 10 | 39172290 | 10-0
0320 | Rohr DN60, 1955mm kürzbar |  | Rohr DN60, 1955mm kürzbar | 4250190628454 | 2015 | 75 | 75 | mm | 750 | g | 28 | 1 | PCE | 6 | Karton | 150 | Palette | 10 | 39172290 | 10-0
0322 | Rohr flexibel DN60 kürzbar per Meter |  | Rohr flexibel DN60 kürzbar per Meter | 4250190628638 | 0 | 0 | 0 |  | 536 | g | 33 | 1 | MTR | 75 | Karton | 0 |  | 10 | 39173200 | 10-0
0324 | Langmuffe DN60 |  | Langmuffe DN60 | 4250190636176 | 145 | 150 | 320 | mm | 240 | g | 26 | 1 | PCE | 1 | Karton | 120 | Palette | 10 | 39174000 | 10-0
0327 | Montage-Set DN60 für Rohr flexibel |  | Montage-Set DN60 für Rohr flexibel | 4250190627389 | 190 | 140 | 140 | mm | 416 | g | 50 | 1 | PCE | 1 | Karton | 55 | Palette | 10 | 39174000 | 10-0
0330 | Wandblende DN60 mit Hinterlüftung | (2-teilig) 280x350mm | Wandblende DN60 mit Hinterlüftung (2-teilig) 280x350mm | 4250190629253 | 280 | 260 | 22 | mm | 986 | g | 46 | 1 | PCE | 1 | Karton | 500 | Palette | 10 | 73072980 | 10-0
0334 | Schachteinführung mit Auflager DN60 |  | Schachteinführung mit Auflager DN60 | 4250190626849 | 350 | 210 | 110 | mm | 606 | g | 40 | 1 | PCE | 1 | Karton | 108 | Palette | 10 | 39174000 | 10-0
0336 | Schachteinführung mit Auflager D60-DN80 |  | Schachteinführung mit Auflager D60-DN80 | 4250190629758 | 350 | 210 | 110 | mm | 614 | g | 53 | 1 | PCE | 1 | Karton | 120 | Palette | 10 | 39174000 | 10-0
0338 | Mündungs-Set DN60 Kunststoff |  | Mündungs-Set DN60 Kunststoff | 4250190626856 | 370 | 365 | 185 | mm | 1084 | g | 59 | 1 | PCE | 1 | Karton | 30 | Palette | 10 | 39174000 | 10-0
0342 | Mündungs-Set DN60 Edelstahl mit Endrohr | 450mm, 330x330mm | Mündungs-Set DN60 Edelstahl mit Endrohr 450mm, 330x330mm | 4250190630693 | 460 | 430 | 190 | mm | 1794 | g | 198 | 1 | PCE | 1 | Karton | 18 | Palette | 10 | 73072980 | 10-0
0347 | SV-Schachteinführung DN60 für kleine | Schächte | SV-Schachteinführung DN60 für kleine Schächte | 4250190659854 | 350 | 210 | 110 | mm | 424 | g | 73 | 1 | PCE | 1 | Karton | 0 |  | 10 | 39174000 | 10-0
0348 | Kondensatablauf mit Siphon DN60 |  | Kondensatablauf mit Siphon DN60 | 4250190629802 | 140 | 140 | 190 | mm | 432 | g | 54 | 1 | PCE | 1 | Karton | 240 | Palette | 10 | 39174000 | 10-0
0351 | Kupplung DN60 für Rohr flexibel |  | Kupplung DN60 für Rohr flexibel | 4250190628607 | 193 | 148 | 145 | mm | 260 | g | 54 | 1 | PCE | 1 | Karton | 180 | Palette | 10 | 39174000 | 10-0
0353 | Abstandhalter DN60 für | Schachtquerschnitt bis 580 x 580mm | Abstandhalter DN60 für Schachtquerschnitt bis 580 x 580mm | 4057566116313 | 662 | 662 | 30 | mm | 173 | g | 52 | 1 | PCE | 1 | Karton | 0 |  | 10 | 73072980 | 10-0
0354 | Abstandhalter DN60 (4 Stück) |  | Abstandhalter DN60 (4 Stück) | 4250190628621 | 230 | 234 | 152 | mm | 502 | g | 38 | 1 | PCE | 1 | Karton | 175 | Palette | 10 | 39174000 | 10-0
0357 | Abstandhalter Stern DN60 (10 Stück) |  | Abstandhalter Stern DN60 (10 Stück) | 4057566108967 | 370 | 370 | 185 | mm | 750 | g | 90 | 1 | PCE | 1 | Karton(s) | 0 |  | 10 | 39174000 | 10-0
0370 | Schacht-Set DN60 inkl. | Verbindungsleitung | Schacht-Set DN60 inkl. Verbindungsleitung | 4250190629789 | 580 | 390 | 215 | mm | 3472 | g | 197 | 1 | PCE | 1 | Karton | 20 | Palette | 10 | 39174000 | 10-0
0371 | Schacht-Set D60-DN60 |  | Schacht-Set D60-DN60 | 4250190627341 | 385 | 380 | 255 | mm | 1982 | g | 123 | 1 | PCE | 1 | Karton | 24 | Palette | 10 | 39174000 | 10-0
0372 | Schacht-Set DN60-80 |  | Schacht-Set DN60-80 | 4250190629772 | 385 | 380 | 255 | mm | 2020 | g | 135 | 1 | PCE | 1 | Karton | 24 | Palette | 10 | 39174000 | 10-0
0373 | SV-Schacht-Set DN60 |  | SV-Schacht-Set DN60 | 4057566120976 | 1020 | 400 | 200 | mm | 2280 | g | 154 | 1 | PCE | 0 |  | 0 |  | 10 | 39174000 | 10-0
0382 | Einzugshilfe DN60 für Rohr flexibel |  | Einzugshilfe DN60 für Rohr flexibel | 4057566104884 | 230 | 110 | 110 | mm | 257 | g | 53 | 1 | PCE | 1 | Karton(s) | 0 |  | 10 | 39174000 | 10-0
0401 | 87 Grad-Kontroll-Bogen DN60/100 | Mehrfachbelegung | 87 Grad-Kontroll-Bogen DN60/100 Mehrfachbelegung | 4250190638422 | 193 | 148 | 145 | mm | 526 | g | 130 | 1 | PCE | 1 | Karton | 180 | Palette | 11 | 39174000 | 11-0
0403 | Kontroll-Rohr DN60/100 Mehrfachbelegung |  | Kontroll-Rohr DN60/100 Mehrfachbelegung | 4250190639481 | 276 | 160 | 145 | mm | 552 | g | 104 | 1 | PCE | 1 | Karton | 120 | Palette | 11 | 39174000 | 11-0
0409 | MFB Blinddeckel Zuluft PC DN100 |  | MFB Blinddeckel Zuluft PC DN100 | 4250190692622 | 193 | 148 | 145 | mm | 182 | g | 38 | 1 | PCE | 1 | Karton(s) | 0 |  | 13 | 73072980 | 13-5
0414 | 30 Grad-Bogen DN60/100 Mehrfachbelegung |  | 30 Grad-Bogen DN60/100 Mehrfachbelegung | 4250190639498 | 193 | 148 | 145 | mm | 384 | g | 58 | 1 | PCE | 1 | Karton | 180 | Palette | 11 | 39174000 | 11-0
0415 | 45 Grad-Bogen DN60/100 Mehrfachbelegung |  | 45 Grad-Bogen DN60/100 Mehrfachbelegung | 4250190639542 | 180 | 140 | 150 | mm | 400 | g | 59 | 1 | PCE | 1 | Karton | 180 | Palette | 11 | 39174000 | 11-0
0416 | 87 Grad-Bogen DN60/100 Mehrfachbelegung |  | 87 Grad-Bogen DN60/100 Mehrfachbelegung | 4250190639559 | 190 | 140 | 140 | mm | 520 | g | 82 | 1 | PCE | 1 | Karton | 180 | Palette | 11 | 39174000 | 11-0
0417 | Rohr DN60/100, 255mm |  | Rohr DN60/100, 255mm | 4250190639566 | 125 | 125 | 330 | mm | 710 | g | 45 | 1 | PCE | 1 | Karton | 162 | Palette | 11 | 39174000 | 11-0
0418 | Rohr DN60/100, 500mm |  | Rohr DN60/100, 500mm | 4250190639580 | 125 | 125 | 575 | mm | 1136 | g | 55 | 1 | PCE | 1 | Karton | 108 | Palette | 11 | 39174000 | 11-0
0419 | Rohr DN60/100, 955mm |  | Rohr DN60/100, 955mm | 4250190639597 | 125 | 125 | 1035 | mm | 1936 | g | 72 | 1 | PCE | 1 | Karton | 52 | Palette | 11 | 39174000 | 11-0
0428 | Wandblende geschlossen DN60/100 |  | Wandblende geschlossen DN60/100 | 4250190639474 | 235 | 285 | 30 | mm | 936 | g | 44 | 1 | PCE | 1 | Karton | 0 |  | 10 | 73072980 | 10-0
0429 | Abdeckblende geteilt DN60/100 für innen | bis 45 Grad Neigung, weiß | Abdeckblende geteilt DN60/100 für innen bis 45 Grad Neigung, weiß | 4250190654903 | 300 | 300 | 10 | mm | 790 | g | 56 | 1 | PCE | 1 | Karton | 40 | Palette(n) | 10 | 73072980 | 10-0
0438 | Mündungs-Set konzentrisch DN60/100 |  | Mündungs-Set konzentrisch DN60/100 | 4250190639603 | 370 | 365 | 185 | mm | 1800 | g | 133 | 1 | PCE | 1 | Karton | 30 | Palette | 10 | 39174000 | 10-0
0457 | Dachhochführung DN60/100 ziegelrot 650mm | über Dach | Dachhochführung DN60/100 ziegelrot 650mm über Dach | 4250190640777 | 1140 | 140 | 140 | mm | 2000 | g | 169 | 1 | PCE | 1 | Karton | 35 | Palette | 10 | 39172290 | 10-0
0458 | Dachhochführung DN60/100 schwarz 650mm | über Dach | Dachhochführung DN60/100 schwarz 650mm über Dach | 4250190640791 | 1140 | 140 | 140 | mm | 2000 | g | 169 | 1 | PCE | 1 | Karton | 35 | Palette | 10 | 39172290 | 10-0
0461 | Mündungs-Abströmdüse DN60 ziegelrot |  | Mündungs-Abströmdüse DN60 ziegelrot | 4250190669792 | 226 | 106 | 106 | mm | 113 | g | 54 | 1 | PCE | 1 | Karton | 0 |  | 10 | 39174000 | 10-0
0462 | Mündungs-Abströmdüse DN60 schwarz |  | Mündungs-Abströmdüse DN60 schwarz | 4250190669808 | 226 | 106 | 106 | mm | 113 | g | 54 | 1 | PCE | 1 | Karton | 0 |  | 10 | 39174000 | 10-0
0480 | Außenwandanschluss DN60/100, 851mm |  | Außenwandanschluss DN60/100, 851mm | 4250190660829 | 120 | 120 | 1040 | mm | 1854 | g | 100 | 1 | PCE | 1 | Karton | 49 | Palette | 10 | 39174000 | 10-0
0501 | 87 Grad-Kontroll-Bogen DN60/100 |  | 87 Grad-Kontroll-Bogen DN60/100 | 4250190636381 | 193 | 148 | 145 | mm | 350 | g | 93 | 1 | PCE | 1 | Karton | 180 | Palette | 12 | 39174000 | 12-0
0503 | Kontroll-Rohr DN60/100 |  | Kontroll-Rohr DN60/100 | 4250190636398 | 120 | 227 | 112 | mm | 320 | g | 78 | 1 | PCE | 1 | Karton | 126 | Palette | 12 | 39174000 | 12-0
0504 | T-Stück für Kaskade DN60/100 |  | T-Stück für Kaskade DN60/100 | 4250190662403 | 230 | 234 | 152 | mm | 474 | g | 159 | 1 | PCE | 1 | Karton | 0 |  | 12 | 39174000 | 12-0
0514 | 30 Grad-Bogen DN60/100 |  | 30 Grad-Bogen DN60/100 | 4250190639399 | 193 | 148 | 145 | mm | 280 | g | 45 | 1 | PCE | 1 | Karton | 180 | Palette | 12 | 39174000 | 12-0
0515 | 45 Grad-Bogen DN60/100 |  | 45 Grad-Bogen DN60/100 | 4250190639405 | 180 | 140 | 150 | mm | 276 | g | 45 | 1 | PCE | 1 | Karton | 180 | Palette | 12 | 39174000 | 12-0
0516 | 87 Grad-Bogen DN60/100 |  | 87 Grad-Bogen DN60/100 | 4250190639412 | 193 | 148 | 145 | mm | 310 | g | 61 | 1 | PCE | 1 | Karton | 180 | Palette | 12 | 39174000 | 12-0
0517 | Rohr DN60/100, 255mm weiß |  | Rohr DN60/100, 255mm weiß | 4250190637746 | 125 | 125 | 330 | mm | 530 | g | 33 | 1 | PCE | 1 | Karton | 162 | Palette | 12 | 39172290 | 12-0
0518 | Rohr DN60/100, 500mm weiß |  | Rohr DN60/100, 500mm weiß | 4250190637753 | 125 | 125 | 575 | mm | 850 | g | 44 | 1 | PCE | 1 | Karton | 108 | Palette | 12 | 39172290 | 12-0
0519 | Rohr DN60/100, 955mm weiß |  | Rohr DN60/100, 955mm weiß | 4250190637777 | 125 | 125 | 1035 | mm | 1450 | g | 57 | 1 | PCE | 1 | Karton | 54 | Palette | 12 | 39172290 | 12-0
0520 | Rohr DN60/100, 1955mm weiß |  | Rohr DN60/100, 1955mm weiß | 4250190637791 | 2035 | 120 | 120 | mm | 2734 | g | 112 | 1 | PCE | 1 | Karton | 54 | Palette | 12 | 39172290 | 12-0
0534 | Schachteinführung mit Auflager DN60/100 |  | Schachteinführung mit Auflager DN60/100 | 4250190639429 | 350 | 210 | 110 | mm | 810 | g | 103 | 1 | PCE | 1 | Karton | 108 | Palette | 12 | 39174000 | 12-0
0538 | Kaminabschluss DN60/100 weiß |  | Kaminabschluss DN60/100 weiß | 4250190684184 | 360 | 360 | 175 | mm | 1850 | g | 104 | 1 | PCE | 1 | Karton | 0 |  | 10 | 39174000 | 10-0
0548 | Kondensatablauf DN60/100 mit Siphon |  | Kondensatablauf DN60/100 mit Siphon | 4250190651810 | 280 | 190 | 190 | mm | 950 | g | 73 | 1 | PCE | 1 | Karton | 60 | Palette | 12 | 39174000 | 12-0
0570 | Schacht-Set PT DN60/100-DN60 Kunststoff |  | Schacht-Set PT DN60/100-DN60 Kunststoff | 4250190639436 | 580 | 390 | 215 | mm | 4060 | g | 222 | 1 | PCE | 1 | Karton | 20 | Palette | 12 | 39174000 | 12-0
0571 | Schacht-Set PT DN60/100-DN60 Edelstahl |  | Schacht-Set PT DN60/100-DN60 Edelstahl | 4250190639450 | 580 | 390 | 215 | mm | 4894 | g | 369 | 1 | PCE | 1 | Karton | 20 | Palette | 12 | 39174000 | 12-0
0573 | SV-Schacht-Set PT DN60/100-DN60 |  | SV-Schacht-Set PT DN60/100-DN60 | 4250190696200 | 580 | 380 | 150 | mm | 3800 | g | 281 | 1 | PCE | 1 | Karton(s) | 0 |  | 12 | 39174000 | 12-0
0578 | Zuluftansaug-Set für Kontroll-Bauteile | PT DN60/100 | Zuluftansaug-Set für Kontroll-Bauteile PT DN60/100 | 4250190638095 | 226 | 106 | 106 | mm | 31 | g | 55 | 1 | PCE | 1 | Karton | 0 |  | 12 | 39174000 | 12-0
0580 | Schacht-Set PT DN60/100-DN80 Kunststoff |  | Schacht-Set PT DN60/100-DN80 Kunststoff | 4250190639443 | 580 | 390 | 215 | mm | 4193 | g | 281 | 1 | PCE | 1 | Karton | 20 | Palette | 12 | 39174000 | 12-0
0581 | Schacht-Set PT DN60/100-DN80 Edelstahl |  | Schacht-Set PT DN60/100-DN80 Edelstahl | 4250190639467 | 580 | 390 | 215 | mm | 4774 | g | 413 | 1 | PCE | 1 | Karton | 20 | Palette | 12 | 39174000 | 12-0
0590 | Zuluftgitter D100(60) Polypropylen weiß |  | Zuluftgitter D100(60) Polypropylen weiß | 4250190683101 | 190 | 140 | 140 | mm | 100 | g | 30 | 1 | PCE | 1 | Karton | 0 |  | 10 | 39174000 | 10-0
0801 | Adapter Verlängerung 30mm DN60/100 |  | Adapter Verlängerung 30mm DN60/100 | 4250190639351 | 230 | 110 | 110 | mm | 122 | g | 24 | 1 | PCE | 1 | Karton | 240 | Palette | 12 | 39174000 | 12-0
0805 | Schelle DN60/100 für Viessmann Übergang |  | Schelle DN60/100 für Viessmann Übergang | 4250190639375 | 230 | 110 | 110 | mm | 120 | g | 31 | 1 | PCE | 1 | Karton | 240 | Palette | 12 | 39174000 | 12-0
0820 | Kesselanschluss mit Messöffnung D60/100 | gerade | Kesselanschluss mit Messöffnung D60/100 gerade | 4250190641408 | 193 | 148 | 145 | mm | 342 | g | 72 | 1 | PCE | 1 | Karton | 200 | Palette | 12 | 39174000 | 12-0
0840 | Schelle/Verbinder DN60/100 |  | Schelle/Verbinder DN60/100 | 4250190639368 | 230 | 110 | 110 | mm | 116 | g | 23 | 1 | PCE | 1 | Karton | 240 | Palette | 12 | 39174000 | 12-0
0866 | Reduzierung D80/125-DN60/100 zentrisch |  | Reduzierung D80/125-DN60/100 zentrisch | 4250190646861 | 193 | 148 | 145 | mm | 300 | g | 61 | 1 | PCE | 1 | Karton | 0 |  | 12 | 39174000 | 12-0
1115 | Messelement DN80 mit Vario-Stopfen 11mm |  | Messelement DN80 mit Vario-Stopfen 11mm | 4250190602447 | 276 | 160 | 145 | mm | 238 | g | 33 | 1 | PCE | 1 | Karton | 126 | Palette | 10 | 39174000 | 10-0
1137 | Erweiterung D60-DN80 zentrisch |  | Erweiterung D60-DN80 zentrisch | 4250190602218 | 193 | 148 | 145 | mm | 184 | g | 35 | 1 | PCE | 1 | Karton | 200 | Palette | 10 | 39174000 | 10-0
1138 | Erweiterung D63-DN80 zentrisch |  | Erweiterung D63-DN80 zentrisch | 4250190602225 | 180 | 140 | 150 | mm | 172 | g | 35 | 1 | PCE | 1 | Karton | 200 | Palette | 10 | 39174000 | 10-0
1139 | Erweiterung D70-DN80 zentrisch |  | Erweiterung D70-DN80 zentrisch | 4250190602232 | 193 | 148 | 145 | mm | 169 | g | 35 | 1 | PCE | 1 | Karton | 200 | Palette | 10 | 39174000 | 10-0
1140 | Erweiterung D75-DN80 zentrisch |  | Erweiterung D75-DN80 zentrisch | 4250190602249 | 193 | 148 | 145 | mm | 180 | g | 35 | 1 | PCE | 1 | Karton | 200 | Palette | 10 | 39174000 | 10-0
1141 | Reduktion D100-DN80 zentrisch |  | Reduktion D100-DN80 zentrisch | 4250190602256 | 193 | 148 | 145 | mm | 200 | g | 38 | 1 | PCE | 1 | Karton | 200 | Palette | 10 | 39174000 | 10-0
1142 | Reduktion D110-DN80 zentrisch |  | Reduktion D110-DN80 zentrisch | 4250190602348 | 193 | 148 | 145 | mm | 227 | g | 43 | 1 | PCE | 1 | Karton | 200 | Palette | 10 | 39174000 | 10-0
1143 | Erweiterung D75-DN100 zentrisch |  | Erweiterung D75-DN100 zentrisch | 4250190606414 | 193 | 148 | 145 | mm | 212 | g | 47 | 1 | PCE | 1 | Karton | 200 | Palette | 10 | 39174000 | 10-0
1146 | Erweiterung D80-DN100 zentrisch |  | Erweiterung D80-DN100 zentrisch | 4250190602263 | 193 | 148 | 145 | mm | 200 | g | 43 | 1 | PCE | 1 | Karton | 200 | Palette | 10 | 39174000 | 10-0
1157 | Erweiterung D60_DN80 exzentrisch |  | Erweiterung D60_DN80 exzentrisch | 4250190602287 | 193 | 148 | 145 | mm | 177 | g | 40 | 1 | PCE | 1 | Karton | 200 | Palette | 10 | 39174000 | 10-0
1158 | Erweiterung D63_DN80 exzentrisch |  | Erweiterung D63_DN80 exzentrisch | 4250190602294 | 193 | 148 | 145 | mm | 175 | g | 40 | 1 | PCE | 1 | Karton | 200 | Palette | 10 | 39174000 | 10-0
1159 | Erweiterung D70_DN80 exzentrisch |  | Erweiterung D70_DN80 exzentrisch | 4250190602300 | 193 | 148 | 145 | mm | 166 | g | 40 | 1 | PCE | 1 | Karton | 200 | Palette | 10 | 39174000 | 10-0
1160 | Erweiterung D75_DN80 exzentrisch |  | Erweiterung D75_DN80 exzentrisch | 4250190602324 | 193 | 148 | 145 | mm | 168 | g | 47 | 1 | PCE | 1 | Karton | 200 | Palette | 10 | 39174000 | 10-0
1162 | Reduktion D110_DN80 exzentrisch |  | Reduktion D110_DN80 exzentrisch | 4250190606445 | 193 | 148 | 145 | mm | 223 | g | 38 | 1 | PCE | 1 | Karton | 200 | Palette | 10 | 39174000 | 10-0
1166 | Erweiterung D80_DN100 exzentrisch |  | Erweiterung D80_DN100 exzentrisch | 4250190602379 | 193 | 148 | 145 | mm | 202 | g | 55 | 1 | PCE | 1 | Karton | 200 | Palette | 10 | 39174000 | 10-0
1168 | Erweiterung D100_DN110 exzentrisch |  | Erweiterung D100_DN110 exzentrisch | 4250190606452 | 193 | 148 | 145 | mm | 220 | g | 82 | 1 | PCE | 1 | Karton | 200 | Palette | 10 | 39174000 | 10-0
1201 | 87 Grad-Kontroll-Bogen mit Messöffnungen | DN80/130-DN80/125 | 87 Grad-Kontroll-Bogen mit Messöffnungen DN80/130-DN80/125 | 4250190602317 | 210 | 220 | 355 | mm | 1191 | g | 173 | 1 | PCE | 1 | Karton | 55 | Palette | 11 | 39174000 | 11-0
1204 | Kesselanschluss mit Messöffnung gerade | D60/100-DN80/125 | Kesselanschluss mit Messöffnung gerade D60/100-DN80/125 | 4250190602508 | 315 | 190 | 190 | mm | 992 | g | 117 | 1 | PCE | 1 | Karton | 60 | Palette | 11 | 39174000 | 11-0
1205 | 87 Grad-Kontroll-Bogen D70/D110 / | DN80/125 | 87 Grad-Kontroll-Bogen D70/D110 / DN80/125 | 4250190602454 | 210 | 220 | 355 | mm | 1435 | g | 161 | 1 | PCE | 1 | Karton | 55 | Palette | 11 | 39174000 | 11-0
1206 | Erweiterung D70/110-DN80/125 zentrisch |  | Erweiterung D70/110-DN80/125 zentrisch | 4250190602584 | 193 | 148 | 145 | mm | 441 | g | 56 | 1 | PCE | 1 | Karton | 200 | Palette | 11 | 39174000 | 11-0
1217 | 87 Grad-Kontroll-Bogen mit Messöffnungen | D80/110-DN80/125 | 87 Grad-Kontroll-Bogen mit Messöffnungen D80/110-DN80/125 | 4250190602386 | 210 | 220 | 355 | mm | 1305 | g | 161 | 1 | PCE | 1 | Karton | 55 | Palette | 11 | 39174000 | 11-0
1218 | Kesselanschluss mit Messöffnung gerade | D80/125-DN80/125 | Kesselanschluss mit Messöffnung gerade D80/125-DN80/125 | 4250190602522 | 276 | 160 | 145 | mm | 831 | g | 90 | 1 | PCE | 1 | Karton | 126 | Palette | 11 | 39174000 | 11-0
1219 | 87 Grad-Kontroll-Bogen PC Uni mit | Messöffnungen DN80/125 | 87 Grad-Kontroll-Bogen PC Uni mit Messöffnungen DN80/125 | 4250190602393 | 165 | 235 | 235 | mm | 989 | g | 161 | 1 | PCE | 1 | Karton | 100 | Palette | 11 | 73072980 | 11-0
1220 | Kesselanschluss mit Messöffnung PC Uni | gerade DN80/125 | Kesselanschluss mit Messöffnung PC Uni gerade DN80/125 | 4250190602539 | 193 | 148 | 145 | mm | 639 | g | 67 | 1 | PCE | 1 | Karton | 200 | Palette | 11 | 73072980 | 11-0
1222 | Übergang D63/96-DN80/125 |  | Übergang D63/96-DN80/125 | 4250190602607 | 193 | 148 | 145 | mm | 461 | g | 62 | 1 | PCE | 1 | Karton | 200 | Palette | 11 | 39174000 | 11-0
1223 | 87 Grad-Kontroll-Bogen D63/D96-DN80/125 |  | 87 Grad-Kontroll-Bogen D63/D96-DN80/125 | 4250190602478 | 290 | 290 | 140 | mm | 1287 | g | 173 | 1 | PCE | 1 | Karton | 60 | Palette | 11 | 39174000 | 11-0
1225 | Reduktion D100/150-DN80/125 zentrisch |  | Reduktion D100/150-DN80/125 zentrisch | 4057566111349 | 270 | 145 | 160 | mm | 580 | g | 110 | 1 | PCE | 1 | Karton | 0 |  | 11 | 39174000 | 11-0
1240 | Schelle/Verbinder PC DN80/125 |  | Schelle/Verbinder PC DN80/125 | 4250190602621 | 193 | 148 | 145 | mm | 157 | g | 25 | 1 | PCE | 1 | Karton | 200 | Palette | 11 | 39174000 | 11-0
1247 | Adapter für Klöber Pfanne rot | DN60/100-DN80/125 , 20-50 Grad | Adapter für Klöber Pfanne rot DN60/100-DN80/125 , 20-50 Grad | 4250190600542 | 193 | 148 | 145 | mm | 266 | g | 69 | 1 | PCE | 1 | Karton | 200 | Palette | 10 | 39174000 | 10-0
1248 | Adapter für Klöber Pfanne schwarz | DN60/100-DN80/125, 20-50 Grad | Adapter für Klöber Pfanne schwarz DN60/100-DN80/125, 20-50 Grad | 4250190600559 | 193 | 148 | 145 | mm | 264 | g | 69 | 1 | PCE | 1 | Karton | 200 | Palette | 10 | 39174000 | 10-0
1257 | Braas Abgaskalotte DuroVent 128 rot | DN60/100-DN80/125, 30-50 Grad | Braas Abgaskalotte DuroVent 128 rot DN60/100-DN80/125, 30-50 Grad | 4250190600566 | 193 | 148 | 145 | mm | 257 | g | 69 | 1 | PCE | 1 | Karton | 200 | Palette | 10 | 39174000 | 10-0
1258 | Braas Abgaskalotte DuroVent 128 schw. | DN60/100-DN80/125, 30-50 Grad | Braas Abgaskalotte DuroVent 128 schw. DN60/100-DN80/125, 30-50 Grad | 4250190600573 | 193 | 148 | 145 | mm | 255 | g | 69 | 1 | PCE | 1 | Karton | 0 |  | 10 | 39174000 | 10-0
1266 | Erweiterung PC D60/100-DN80/125 | zentrisch | Erweiterung PC D60/100-DN80/125 zentrisch | 4250190602614 | 193 | 148 | 145 | mm | 505 | g | 62 | 1 | PCE | 1 | Karton | 90 | Palette(n) | 11 | 39174000 | 11-0
1267 | 87 Grad-Kontroll-Bogen PC | D60/100-DN80/125 | 87 Grad-Kontroll-Bogen PC D60/100-DN80/125 | 4250190602485 | 290 | 290 | 140 | mm | 1421 | g | 173 | 1 | PCE | 1 | Karton | 0 |  | 11 | 39174000 | 11-0
1270 | Kesselanschluss mit Messöffnung gerade | D80/126-DN80/125 | Kesselanschluss mit Messöffnung gerade D80/126-DN80/125 | 4250190602560 | 276 | 160 | 145 | mm | 1302 | g | 94 | 1 | PCE | 1 | Karton | 126 | Palette | 11 | 39174000 | 11-0
1271 | 87 Grad-Kontroll-Bogen mit Messöffnungen | D80/126-DN80/125 | 87 Grad-Kontroll-Bogen mit Messöffnungen D80/126-DN80/125 | 4250190602416 | 290 | 290 | 140 | mm | 1302 | g | 180 | 1 | PCE | 1 | Karton | 60 | Palette | 11 | 39174000 | 11-0
1273 | 87 Grad-Kontroll-Bogen mit Messöffnungen | DN80/125 kurz | 87 Grad-Kontroll-Bogen mit Messöffnungen DN80/125 kurz | 4250190602423 | 230 | 234 | 152 | mm | 958 | g | 161 | 1 | PCE | 1 | Karton | 100 | Palette | 11 | 39174000 | 11-0
1301 | 87 Grad-Kontroll-Bogen DN80 |  | 87 Grad-Kontroll-Bogen DN80 | 4250190600382 | 300 | 180 | 110 | mm | 292 | g | 35 | 1 | PCE | 1 | Karton | 132 | Palette | 10 | 39174000 | 10-0
1303 | Kontroll-Rohr DN80 |  | Kontroll-Rohr DN80 | 4250190600214 | 300 | 180 | 110 | mm | 284 | g | 32 | 1 | PCE | 1 | Karton | 136 | Palette | 10 | 39174000 | 10-0
1304 | Kontroll-Rohr flexibel DN80 |  | Kontroll-Rohr flexibel DN80 | 4250190600344 | 145 | 150 | 320 | mm | 842 | g | 127 | 1 | PCE | 1 | Karton | 120 | Palette | 10 | 39174000 | 10-0
1314 | 30 Grad-Bogen DN80 |  | 30 Grad-Bogen DN80 | 4250190600405 | 300 | 180 | 110 | mm | 250 | g | 18 | 1 | PCE | 1 | Karton | 136 | Palette | 10 | 39174000 | 10-0
1315 | 45 Grad-Bogen DN80 |  | 45 Grad-Bogen DN80 | 4250190600412 | 300 | 180 | 110 | mm | 244 | g | 18 | 1 | PCE | 1 | Karton | 136 | Palette | 10 | 39174000 | 10-0
1316 | 87 Grad-Bogen DN80 |  | 87 Grad-Bogen DN80 | 4250190600023 | 300 | 180 | 110 | mm | 284 | g | 20 | 1 | PCE | 1 | Karton | 136 | Palette | 10 | 39174000 | 10-0
1317 | Rohr DN80, 255mm kürzbar |  | Rohr DN80, 255mm kürzbar | 4250190600146 | 315 | 94 | 94 | mm | 168 | g | 13 | 1 | PCE | 6 | Karton | 288 | Palette | 10 | 39172290 | 10-0
1318 | Rohr DN80, 500mm kürzbar |  | Rohr DN80, 500mm kürzbar | 4250190600153 | 560 | 94 | 94 | mm | 284 | g | 20 | 1 | PCE | 6 | Karton | 192 | Palette | 10 | 39172290 | 10-0
1319 | Rohr DN80, 955mm kürzbar |  | Rohr DN80, 955mm kürzbar | 4250190600160 | 1015 | 94 | 94 | mm | 508 | g | 26 | 1 | PCE | 6 | Karton | 96 | Palette | 10 | 39172290 | 10-0
1320 | Rohr DN80, 1955mm kürzbar mit Stoppring |  | Rohr DN80, 1955mm kürzbar mit Stoppring | 4250190600016 | 2015 | 94 | 94 | mm | 974 | g | 41 | 1 | PCE | 6 | Karton(s) | 0 |  | 10 | 39172290 | 10-0
1322 | Rohr flexibel DN80 per Meter, kürzbar |  | Rohr flexibel DN80 per Meter, kürzbar | 4250190600726 | 0 | 0 | 0 |  | 300 | g | 49 | 1 | MTR | 50 | Karton | 200 | Palette | 10 | 39173200 | 10-0
1324 | Langmuffe DN80 |  | Langmuffe DN80 | 4250190636145 | 300 | 180 | 110 | mm | 250 | g | 29 | 1 | PCE | 1 | Karton | 136 | Palette | 10 | 39174000 | 10-0
1327 | Montage-Set DN80 für Rohr flexibel |  | Montage-Set DN80 für Rohr flexibel | 4250190630662 | 210 | 210 | 340 | mm | 294 | g | 50 | 1 | PCE | 1 | Karton | 55 | Palette | 10 | 39174000 | 10-0
1330 | Wandblende DN80 mit Hinterlüftung | (2-teilig) 280x350mm | Wandblende DN80 mit Hinterlüftung (2-teilig) 280x350mm | 4250190600627 | 280 | 260 | 22 | mm | 912 | g | 61 | 1 | PCE | 1 | Karton | 10 | Karton | 10 | 73072980 | 10-0
1334 | Schachteinführung mit Auflager DN80 |  | Schachteinführung mit Auflager DN80 | 4250190600641 | 350 | 210 | 110 | mm | 714 | g | 63 | 1 | PCE | 1 | Karton | 108 | Palette | 10 | 39174000 | 10-0
1336 | Schachteinführung mit Auflager D80-DN100 |  | Schachteinführung mit Auflager D80-DN100 | 4250190629765 | 350 | 210 | 110 | mm | 689 | g | 72 | 1 | PCE | 1 | Karton | 108 | Palette | 10 | 39174000 | 10-0
1338 | Mündungs-Set Kunststoff DN80 |  | Mündungs-Set Kunststoff DN80 | 4250190600665 | 370 | 365 | 185 | mm | 1130 | g | 89 | 1 | PCE | 1 | Karton | 30 | Palette | 10 | 39174000 | 10-0
1342 | Mündungs-Set DN80 Edelstahl mit Endrohr | 450mm, 330x330mm | Mündungs-Set DN80 Edelstahl mit Endrohr 450mm, 330x330mm | 4250190600689 | 580 | 390 | 160 | mm | 2396 | g | 232 | 1 | PCE | 1 | Karton | 24 | Palette | 10 | 73072980 | 10-0
1347 | SV-Schachteinführung DN80 für kleine | Schächte | SV-Schachteinführung DN80 für kleine Schächte | 4250190653364 | 350 | 210 | 110 | mm | 574 | g | 77 | 1 | PCE | 1 | Karton | 120 | Palette | 10 | 39174000 | 10-0
1348 | Kondensatablauf DN80 mit Siphon |  | Kondensatablauf DN80 mit Siphon | 4250190600450 | 193 | 148 | 145 | mm | 334 | g | 53 | 1 | PCE | 1 | Karton | 200 | Palette | 10 | 39174000 | 10-0
1351 | Kupplung DN80 für Rohr flexibel |  | Kupplung DN80 für Rohr flexibel | 4250190600368 | 193 | 148 | 145 | mm | 496 | g | 82 | 1 | PCE | 1 | Karton | 180 | Palette | 10 | 39174000 | 10-0
1353 | Abstandhalter DN80 für | Schachtquerschnitt bis 580 x 580mm | Abstandhalter DN80 für Schachtquerschnitt bis 580 x 580mm | 4250190606049 | 140 | 140 | 560 | mm | 654 | g | 54 | 1 | PCE | 50 | Karton | 0 |  | 10 | 73072980 | 10-0
1354 | Abstandhalter DN80 (4 Stück) |  | Abstandhalter DN80 (4 Stück) | 4250190628652 | 230 | 234 | 152 | mm | 388 | g | 49 | 1 | PCE | 1 | Karton | 100 | Palette | 10 | 39174000 | 10-0
1357 | Abstandhalter Stern DN80 (10 Stück) |  | Abstandhalter Stern DN80 (10 Stück) | 4057566108974 | 330 | 210 | 220 | mm | 718 | g | 96 | 1 | PCE | 1 | Karton(s) | 0 |  | 10 | 39174000 | 10-0
1358 | Abstandhalter klein für VA Sanierung | DN60-110 (4 Stück) | Abstandhalter klein für VA Sanierung DN60-110 (4 Stück) | 4057566200180 | 230 | 110 | 110 | mm | 194 | g | 52 | 1 | PCE | 1 | Karton(s) | 0 |  | 10 | 39174000 | 10-0
1370 | Schacht-Set DN80 inkl. | Verbindungsleitung | Schacht-Set DN80 inkl. Verbindungsleitung | 4250190601839 | 580 | 390 | 215 | mm | 3329 | g | 250 | 1 | PCE | 1 | Karton | 20 | Palette | 10 | 39174000 | 10-0
1371 | Schacht-Set D80-DN80 |  | Schacht-Set D80-DN80 | 4250190601761 | 385 | 380 | 255 | mm | 1865 | g | 171 | 1 | PCE | 1 | Karton | 24 | Palette | 10 | 39174000 | 10-0
1372 | Schacht-Set D80-DN100 |  | Schacht-Set D80-DN100 | 4250190601778 | 385 | 380 | 255 | mm | 1914 | g | 201 | 1 | PCE | 1 | Karton | 24 | Palette | 10 | 39174000 | 10-0
1373 | SV-Schacht-Set DN80 |  | SV-Schacht-Set DN80 | 4057566120990 | 1050 | 400 | 200 | mm | 2428 | g | 187 | 1 | PCE | 0 |  | 0 |  | 10 | 39174000 | 10-0
1382 | Einzugshilfe DN80 für Rohr flexibel |  | Einzugshilfe DN80 für Rohr flexibel | 4250190664391 | 226 | 106 | 106 | mm | 210 | g | 55 | 1 | PCE | 1 | Karton | 10 | Karton(s) | 10 | 39174000 | 10-0
1383 | SV-Auflager für Edelstahlrohr (5 Stück) | 113-130mm | SV-Auflager für Edelstahlrohr (5 Stück) 113-130mm | 4057566108844 | 193 | 148 | 145 | mm | 315 | g | 74 | 1 | PCE | 1 | Karton(s) | 0 |  | 10 | 39174000 | 10-0
1401 | 87 Grad-Kontroll-Bogen PC DN80/125 |  | 87 Grad-Kontroll-Bogen PC DN80/125 | 4250190602645 | 230 | 234 | 152 | mm | 1032 | g | 131 | 1 | PCE | 1 | Karton | 100 | Palette | 11 | 73072980 | 11-0
1403 | Kontroll-Rohr PC DN80/125 |  | Kontroll-Rohr PC DN80/125 | 4250190602652 | 276 | 160 | 145 | mm | 847 | g | 115 | 1 | PCE | 1 | Karton | 120 | Palette | 11 | 73072980 | 11-0
1404 | T-Stück für Kaskade PC DN80/125 |  | T-Stück für Kaskade PC DN80/125 | 4250190611890 | 210 | 220 | 355 | mm | 1225 | g | 189 | 1 | PCE | 1 | Karton | 55 | Palette | 11 | 39174000 | 11-0
1409 | MFB Blinddeckel Zuluft PC DN125 |  | MFB Blinddeckel Zuluft PC DN125 | 4250190692615 | 193 | 148 | 145 | mm | 209 | g | 58 | 1 | PCE | 1 | Karton(s) | 0 |  | 13 | 73072980 | 13-5
1414 | 30 Grad-Bogen PC DN80/125 |  | 30 Grad-Bogen PC DN80/125 | 4250190602669 | 276 | 160 | 145 | mm | 780 | g | 58 | 1 | PCE | 1 | Karton | 96 | Palette | 11 | 73072980 | 11-0
1415 | 45 Grad-Bogen PC DN80/125 |  | 45 Grad-Bogen PC DN80/125 | 4250190602683 | 230 | 234 | 152 | mm | 836 | g | 59 | 1 | PCE | 1 | Karton | 100 | Palette | 11 | 73072980 | 11-0
1416 | 87 Grad-Bogen PC DN80/125 |  | 87 Grad-Bogen PC DN80/125 | 4250190602690 | 230 | 234 | 152 | mm | 982 | g | 83 | 1 | PCE | 1 | Karton | 100 | Palette | 11 | 73072980 | 11-0
1417 | Rohr DN80/125, 255mm |  | Rohr DN80/125, 255mm | 4250190602706 | 145 | 150 | 320 | mm | 959 | g | 52 | 1 | PCE | 1 | Karton | 120 | Palette | 11 | 73072980 | 11-0
1418 | Rohr DN80/125, 500mm |  | Rohr DN80/125, 500mm | 4250190602713 | 590 | 145 | 145 | mm | 1666 | g | 61 | 1 | PCE | 1 | Karton | 80 | Palette | 11 | 73072980 | 11-0
1419 | Rohr DN80/125, 955mm |  | Rohr DN80/125, 955mm | 4250190602737 | 1030 | 150 | 140 | mm | 2792 | g | 90 | 1 | PCE | 1 | Karton | 40 | Palette | 11 | 73072980 | 11-0
1420 | Rohr DN80/125, 1955mm |  | Rohr DN80/125, 1955mm | 4250190602744 | 2015 | 140 | 140 | mm | 5792 | g | 165 | 1 | PCE | 1 | Karton | 40 | Palette | 11 | 73072980 | 11-0
1424 | Schiebeelement DN80/125 |  | Schiebeelement DN80/125 | 4250190606056 | 590 | 145 | 145 | mm | 1270 | g | 123 | 1 | PCE | 1 | Karton | 80 | Palette | 11 | 73072980 | 11-0
1428 | Wandblende DN80/125 geschlossen weiß |  | Wandblende DN80/125 geschlossen weiß | 4250190600603 | 280 | 260 | 22 | mm | 893 | g | 44 | 1 | PCE | 1 | Karton | 50 | Karton | 10 | 73072980 | 10-0
1429 | Abdeckblende DN80/125 für innen + außen | bis 45 Grad Neigung, weiß | Abdeckblende DN80/125 für innen + außen bis 45 Grad Neigung, weiß | 4250190606063 | 235 | 285 | 30 | mm | 720 | g | 56 | 1 | PCE | 1 | Karton | 0 |  | 10 | 73072980 | 10-0
1434 | Schachteinführung mit Auflager PC | DN80/125 | Schachteinführung mit Auflager PC DN80/125 | 4250190617717 | 370 | 365 | 185 | mm | 2828 | g | 132 | 1 | PCE | 1 | Karton | 24 | Palette | 11 | 39174000 | 11-0
1438 | Mündungs-Set konzentrisch DN80/125 |  | Mündungs-Set konzentrisch DN80/125 | 4250190617908 | 370 | 365 | 185 | mm | 1800 | g | 155 | 1 | PCE | 1 | Karton | 30 | Palette | 10 | 39174000 | 10-0
1448 | Kondensatablauf PC DN80/125 mit Siphon |  | Kondensatablauf PC DN80/125 mit Siphon | 4250190602751 | 276 | 160 | 145 | mm | 739 | g | 83 | 1 | PCE | 1 | Karton | 20 | Karton | 11 | 73072980 | 11-0
1455 | Dachhochführung DN80/125 Edelstahl 650mm | über Dach | Dachhochführung DN80/125 Edelstahl 650mm über Dach | 4250190624418 | 1045 | 210 | 210 | mm | 3663 | g | 320 | 1 | PCE | 1 | Karton | 24 | Palette | 10 | 39174000 | 10-0
1457 | Dachhochführung DN80/125 ziegelrot 650mm | über Dach | Dachhochführung DN80/125 ziegelrot 650mm über Dach | 4250190600474 | 1040 | 195 | 195 | mm | 2472 | g | 192 | 1 | PCE | 1 | Karton | 24 | Palette | 10 | 39172290 | 10-0
1458 | Dachhochführung DN80/125 schwarz 650mm | über Dach | Dachhochführung DN80/125 schwarz 650mm über Dach | 4250190600481 | 1040 | 195 | 195 | mm | 2472 | g | 192 | 1 | PCE | 1 | Karton | 24 | Palette | 10 | 39172290 | 10-0
1459 | Dachhochführung DN80/125 ziegelrot | 1100mm über Dach | Dachhochführung DN80/125 ziegelrot 1100mm über Dach | 4250190600498 | 1516 | 220 | 245 | mm | 3500 | g | 263 | 1 | PCE | 1 | Karton | 24 | Palette | 10 | 39174000 | 10-0
1460 | Dachhochführung DN80/125 schwarz 1100mm | über Dach | Dachhochführung DN80/125 schwarz 1100mm über Dach | 4250190600504 | 245 | 220 | 1516 | mm | 3284 | g | 263 | 1 | PCE | 1 | Karton | 24 | Palette | 10 | 39172290 | 10-0
1461 | Mündungs-Abströmdüse DN80 ziegelrot |  | Mündungs-Abströmdüse DN80 ziegelrot | 4250190617359 | 226 | 106 | 106 | mm | 100 | g | 57 | 1 | PCE | 1 | Karton | 0 |  | 10 | 39174000 | 10-0
1462 | Mündungs-Abströmdüse DN80 schwarz |  | Mündungs-Abströmdüse DN80 schwarz | 4250190679876 | 226 | 106 | 106 | mm | 100 | g | 57 | 1 | PCE | 1 | Karton | 0 |  | 10 | 39174000 | 10-0
1466 | Flachdachkragen DN60/100 + DN80/125 |  | Flachdachkragen DN60/100 + DN80/125 | 4250190600535 | 370 | 365 | 185 | mm | 579 | g | 53 | 1 | PCE | 1 | Karton(s) | 0 |  | 10 | 39174000 | 10-0
1467 | Schrägdachpfanne 25-50 Grad | DN60/100-80/125, ziegelrot, 360x395mm | Schrägdachpfanne 25-50 Grad DN60/100-80/125, ziegelrot, 360x395mm | 4250190600511 | 460 | 430 | 190 | mm | 1836 | g | 126 | 1 | PCE | 1 | Karton | 40 | Palette | 10 | 39174000 | 10-0
1468 | Schrägdachpfanne 25-50 Grad | DN60/100-80/125, schwarz, 360x395mm | Schrägdachpfanne 25-50 Grad DN60/100-80/125, schwarz, 360x395mm | 4250190600528 | 460 | 430 | 190 | mm | 1676 | g | 126 | 1 | PCE | 1 | Karton | 40 | Palette | 10 | 39174000 | 10-0
1470 | Schacht-Set PC DN80/125-DN80 Kunststoff |  | Schacht-Set PC DN80/125-DN80 Kunststoff | 4250190602768 | 590 | 385 | 335 | mm | 5883 | g | 330 | 1 | PCE | 1 | Karton | 24 | Palette | 11 | 39174000 | 11-0
1471 | Schacht-Set PC DN80/125-DN80 Edelstahl |  | Schacht-Set PC DN80/125-DN80 Edelstahl | 4250190630013 | 590 | 385 | 335 | mm | 6900 | g | 474 | 1 | PCE | 1 | Karton | 24 | Palette | 11 | 39174000 | 11-0
1473 | SV-Schacht-Set PC DN80/125-DN80 |  | SV-Schacht-Set PC DN80/125-DN80 | 4250190671283 | 590 | 385 | 335 | mm | 5650 | g | 384 | 1 | PCE | 1 | Karton | 24 | Palette | 11 | 39174000 | 11-0
1478 | Zuluftansaug-Set für Kontroll-Bauteile | PC DN80/125 | Zuluftansaug-Set für Kontroll-Bauteile PC DN80/125 | 4250190639108 | 230 | 110 | 110 | mm | 170 | g | 61 | 1 | PCE | 1 | Karton | 240 | Palette | 11 | 39174000 | 11-0
1480 | Außenwandanschluss DN80/125, 750mm |  | Außenwandanschluss DN80/125, 750mm | 4250190606124 | 270 | 175 | 1010 | mm | 2782 | g | 115 | 1 | PCE | 1 | Karton | 36 | Palette | 10 | 39174000 | 10-0
1501 | 87 Grad-Kontroll-Bogen PT DN80/125 |  | 87 Grad-Kontroll-Bogen PT DN80/125 | 4250190600047 | 165 | 235 | 235 | mm | 661 | g | 125 | 1 | PCE | 1 | Karton | 72 | Palette | 12 | 39174000 | 12-0
1503 | Kontroll-Rohr PT DN80/125 |  | Kontroll-Rohr PT DN80/125 | 4250190600054 | 276 | 160 | 145 | mm | 535 | g | 112 | 1 | PCE | 1 | Karton | 60 | Palette | 12 | 39174000 | 12-0
1504 | T-Stück für Kaskade PT DN80/125 |  | T-Stück für Kaskade PT DN80/125 | 4250190626726 | 290 | 290 | 140 | mm | 958 | g | 178 | 1 | PCE | 1 | Karton | 60 | Palette | 12 | 39174000 | 12-0
1514 | 30 Grad-Bogen PT DN80/125 |  | 30 Grad-Bogen PT DN80/125 | 4250190600061 | 270 | 140 | 150 | mm | 479 | g | 55 | 1 | PCE | 1 | Karton | 120 | Palette | 12 | 39174000 | 12-0
1515 | 45 Grad-Bogen PT DN80/125 |  | 45 Grad-Bogen PT DN80/125 | 4250190600078 | 230 | 234 | 152 | mm | 516 | g | 56 | 1 | PCE | 1 | Karton | 120 | Palette | 12 | 39174000 | 12-0
1516 | 87 Grad-Bogen PT DN80/125 |  | 87 Grad-Bogen PT DN80/125 | 4250190600085 | 230 | 234 | 152 | mm | 581 | g | 81 | 1 | PCE | 1 | Karton | 72 | Palette | 12 | 39174000 | 12-0
1517 | Rohr DN80/125, 255mm weiß |  | Rohr DN80/125, 255mm weiß | 4250190600092 | 320 | 150 | 145 | mm | 610 | g | 49 | 1 | PCE | 1 | Karton | 120 | Palette | 12 | 39172290 | 12-0
1518 | Rohr DN80/125, 500mm weiß |  | Rohr DN80/125, 500mm weiß | 4250190600108 | 590 | 145 | 145 | mm | 1001 | g | 59 | 1 | PCE | 1 | Karton | 80 | Palette | 12 | 39172290 | 12-0
1519 | Rohr DN80/125, 955mm weiß |  | Rohr DN80/125, 955mm weiß | 4250190600115 | 1030 | 150 | 140 | mm | 1695 | g | 86 | 1 | PCE | 1 | Karton | 40 | Palette | 12 | 39172290 | 12-0
1520 | Rohr DN80/125, 1955mm weiß |  | Rohr DN80/125, 1955mm weiß | 4250190600122 | 2015 | 140 | 140 | mm | 3338 | g | 157 | 1 | PCE | 1 | Karton | 40 | Palette | 12 | 39172290 | 12-0
1534 | Schachteinführung mit Auflager PT | DN80/125 | Schachteinführung mit Auflager PT DN80/125 | 4250190617724 | 360 | 360 | 175 | mm | 2306 | g | 135 | 1 | PCE | 1 | Karton | 30 | Palette | 12 | 39174000 | 12-0
1538 | Kaminabschluss DN80/125 weiß |  | Kaminabschluss DN80/125 weiß | 4250190616017 | 370 | 365 | 185 | mm | 1644 | g | 102 | 1 | PCE | 0 |  | 0 |  | 10 | 39174000 | 10-0
1548 | Kondensatablauf PT DN80/125 mit Siphon |  | Kondensatablauf PT DN80/125 mit Siphon | 4250190600139 | 276 | 160 | 145 | mm | 541 | g | 81 | 1 | PCE | 1 | Karton | 126 | Palette | 12 | 39174000 | 12-0
1555 | Schrägdachpfanne 5-45 Grad | DN60/100-DN80/125, ziegelrot, 470x560mm | Schrägdachpfanne 5-45 Grad DN60/100-DN80/125, ziegelrot, 470x560mm | 4250190648889 | 275 | 184 | 593 | mm | 1504 | g | 126 | 1 | PCE | 1 | Karton | 36 | Palette | 10 | 39174000 | 10-0
1556 | Schrägdachpfanne 5-45 Grad | DN60/100-DN80/125, schwarz, 470x560mm | Schrägdachpfanne 5-45 Grad DN60/100-DN80/125, schwarz, 470x560mm | 4250190648896 | 275 | 184 | 593 | mm | 1600 | g | 126 | 1 | PCE | 1 | Karton | 36 | Palette | 10 | 39174000 | 10-0
1557 | Schrägdachpfanne 5-45 Grad | DN60/100-DN80/125, ziegelrot, 500x700mm | Schrägdachpfanne 5-45 Grad DN60/100-DN80/125, ziegelrot, 500x700mm | 4250190606148 | 592 | 388 | 168 | mm | 2040 | g | 150 | 1 | PCE | 1 | Karton | 24 | Palette | 10 | 39174000 | 10-0
1558 | Schrägdachpfanne 5-45 Grad | DN60/100-DN80/125, schwarz, 500x700mm | Schrägdachpfanne 5-45 Grad DN60/100-DN80/125, schwarz, 500x700mm | 4250190606155 | 592 | 388 | 168 | mm | 2040 | g | 150 | 1 | PCE | 1 | Karton | 24 | Palette | 10 | 39174000 | 10-0
1561 | Schrägdachpfanne 25-45 Grad | DN60/100-DN80/125, Ziegelrot, 450x450mm | Schrägdachpfanne 25-45 Grad DN60/100-DN80/125, Ziegelrot, 450x450mm | 4250190606162 | 510 | 285 | 170 | mm | 3185 | g | 85 | 1 | PCE | 1 | Karton | 30 | Palette | 10 | 39174000 | 10-0
1562 | Schrägdachpfanne 25-45 Grad | DN60/100-DN80/125, schwarz, 450x450mm | Schrägdachpfanne 25-45 Grad DN60/100-DN80/125, schwarz, 450x450mm | 4250190606179 | 510 | 285 | 170 | mm | 1300 | g | 85 | 1 | PCE | 1 | Karton | 30 | Palette | 10 | 39174000 | 10-0
1570 | Schacht-Set PT DN80/125-DN80 Kunststoff |  | Schacht-Set PT DN80/125-DN80 Kunststoff | 4250190601792 | 590 | 385 | 335 | mm | 4847 | g | 327 | 1 | PCE | 1 | Karton | 24 | Palette | 12 | 39174000 | 12-0
1571 | Schacht-Set PT DN80/125-DN80 Edelstahl |  | Schacht-Set PT DN80/125-DN80 Edelstahl | 4250190630020 | 590 | 385 | 335 | mm | 4800 | g | 470 | 1 | PCE | 1 | Karton | 24 | Palette | 12 | 39174000 | 12-0
1573 | SV-Schacht-Set PT DN80/125-DN80 |  | SV-Schacht-Set PT DN80/125-DN80 | 4250190671290 | 590 | 385 | 335 | mm | 4650 | g | 382 | 1 | PCE | 1 | Karton | 24 | Palette | 12 | 39174000 | 12-0
1578 | Zuluftansaug-Set für Kontroll-Bauteile | PT DN80/125 | Zuluftansaug-Set für Kontroll-Bauteile PT DN80/125 | 4250190638071 | 160 | 220 | 30 | mm | 44 | g | 60 | 1 | PCE | 1 | Karton | 0 |  | 12 | 39174000 | 12-0
1584 | Zuluftstutzen DN80/125-D80 |  | Zuluftstutzen DN80/125-D80 | 4250190629246 | 355 | 220 | 210 | mm | 770 | g | 95 | 1 | PCE | 1 | Karton | 55 | Palette | 12 | 39174000 | 12-0
1590 | Zuluftgitter D125(80) Polypropylen weiß |  | Zuluftgitter D125(80) Polypropylen weiß | 4250190682395 | 190 | 140 | 140 | mm | 168 | g | 36 | 1 | PCE | 1 | Karton | 0 |  | 10 | 39174000 | 10-0
1805 | 87 Grad-Kontroll-Bogen D70/110-DN80/125 |  | 87 Grad-Kontroll-Bogen D70/110-DN80/125 | 4250190602027 | 355 | 220 | 210 | mm | 846 | g | 145 | 1 | PCE | 1 | Karton | 55 | Palette | 12 | 39174000 | 12-0
1819 | 87 Grad-Kontroll-Bogen mit Messöffnung | DN80/125 | 87 Grad-Kontroll-Bogen mit Messöffnung DN80/125 | 4250190601983 | 165 | 235 | 235 | mm | 598 | g | 155 | 1 | PCE | 1 | Karton | 100 | Palette | 12 | 39174000 | 12-0
1820 | Kesselanschluss mit Messöffnung PT Uni | gerade DN80/125 | Kesselanschluss mit Messöffnung PT Uni gerade DN80/125 | 4250190602102 | 193 | 148 | 145 | mm | 402 | g | 72 | 1 | PCE | 1 | Karton | 200 | Palette | 12 | 39174000 | 12-0
1823 | 87 Grad-Kontroll-Bogen D63/96-DN80/125 |  | 87 Grad-Kontroll-Bogen D63/96-DN80/125 | 4250190602034 | 165 | 235 | 235 | mm | 770 | g | 145 | 1 | PCE | 1 | Karton | 100 | Palette | 12 | 39174000 | 12-0
1840 | Schelle/Verbinder PT DN80/125 |  | Schelle/Verbinder PT DN80/125 | 4250190611814 | 193 | 148 | 145 | mm | 144 | g | 24 | 1 | PCE | 1 | Karton | 200 | Palette | 12 | 39174000 | 12-0
1866 | Erweiterung PT D60/100-DN80/125 | zentrisch | Erweiterung PT D60/100-DN80/125 zentrisch | 4250190602188 | 193 | 148 | 145 | mm | 280 | g | 61 | 1 | PCE | 1 | Karton | 200 | Palette | 12 | 39174000 | 12-0
1868 | Reduktion D110/160-DN80/125 zentrisch |  | Reduktion D110/160-DN80/125 zentrisch | 4250190682838 | 224 | 146 | 228 | mm | 500 | g | 161 | 1 | PCE | 1 | Karton | 0 |  | 12 | 39174000 | 12-0
1869 | 87 Grad-Kontroll-Bogen PT kurz | D60/100-DN80/125 | 87 Grad-Kontroll-Bogen PT kurz D60/100-DN80/125 | 4250190695814 | 310 | 180 | 180 | mm | 449 | g | 142 | 1 | PCE | 1 | Karton(s) | 0 |  | 12 | 39174000 | 12-0
1871 | 87 Grad-Kontroll-Bogen PT Uni mit | Messöffnungen DN80/125 | 87 Grad-Kontroll-Bogen PT Uni mit Messöffnungen DN80/125 | 4250190602003 | 230 | 234 | 152 | mm | 572 | g | 155 | 1 | PCE | 1 | Karton | 100 | Palette | 12 | 39174000 | 12-0
1873 | 87 Grad-Kontroll-Bogen PT kurz mit | Messöffnungen DN80/125 | 87 Grad-Kontroll-Bogen PT kurz mit Messöffnungen DN80/125 | 4250190602010 | 230 | 234 | 152 | mm | 598 | g | 157 | 1 | PCE | 1 | Karton | 100 | Palette | 12 | 39174000 | 12-0
1884 | Adapter Verlängerung 15mm DN80/125 |  | Adapter Verlängerung 15mm DN80/125 | 4250190653814 | 160 | 220 | 30 | mm | 32 | g | 20 | 1 | PCE | 1 | Karton | 0 |  | 12 | 39174000 | 12-0
2101 | Reduktion D150-DN100 zentrisch |  | Reduktion D150-DN100 zentrisch | 4250190601389 | 180 | 140 | 150 | mm | 340 | g | 142 | 1 | PCE | 1 | Karton | 200 | Palette | 10 | 39174000 | 10-0
2102 | Reduktion D125-DN100 zentrisch |  | Reduktion D125-DN100 zentrisch | 4250190607206 | 180 | 140 | 150 | mm | 272 | g | 77 | 1 | PCE | 1 | Karton | 200 | Palette | 10 | 39174000 | 10-0
2104 | Erweiterung D60_DN100 exzentrisch |  | Erweiterung D60_DN100 exzentrisch | 4250190694374 | 190 | 140 | 140 | mm | 110 | g | 70 | 1 | PCE | 1 | Karton | 0 |  | 10 | 39174000 | 10-0
2115 | Messelement DN100 mit Vario-Stopfen 11mm |  | Messelement DN100 mit Vario-Stopfen 11mm | 4250190602461 | 193 | 148 | 145 | mm | 248 | g | 44 | 1 | PCE | 1 | Karton | 200 | Palette | 10 | 39174000 | 10-0
2220 | Kesselanschluss mit Messöffnung gerade | DN100/150 | Kesselanschluss mit Messöffnung gerade DN100/150 | 4250190607213 | 165 | 235 | 235 | mm | 772 | g | 100 | 1 | PCE | 1 | Karton | 100 | Palette | 11 | 73072980 | 11-0
2221 | Reduktion D110/160-DN100/150 zentrisch |  | Reduktion D110/160-DN100/150 zentrisch | 4250190619636 | 230 | 234 | 152 | mm | 672 | g | 123 | 1 | PCE | 1 | Karton | 100 | Palette | 11 | 39174000 | 11-0
2227 | Übergang D110/160-DN100/150 (Brötje | 50-110kW) | Übergang D110/160-DN100/150 (Brötje 50-110kW) | 4250190630785 | 230 | 234 | 152 | mm | 276 | g | 62 | 1 | PCE | 1 | Karton | 100 | Palette | 11 | 39174000 | 11-0
2232 | Reduktion D110-DN100 zentrisch |  | Reduktion D110-DN100 zentrisch | 4250190605929 | 193 | 148 | 145 | mm | 166 | g | 51 | 1 | PCE | 1 | Karton | 200 | Palette | 10 | 39174000 | 10-0
2266 | Erweiterung D80/125-DN100/150 zentrisch |  | Erweiterung D80/125-DN100/150 zentrisch | 4250190607145 | 230 | 234 | 152 | mm | 672 | g | 97 | 1 | PCE | 1 | Karton | 100 | Palette | 11 | 39174000 | 11-0
2267 | Erweiterung D110/150-DN110/160 zentrisch |  | Erweiterung D110/150-DN110/160 zentrisch | 4250190653838 | 165 | 235 | 235 | mm | 566 | g | 86 | 1 | PCE | 1 | Karton | 0 |  | 12 | 39174000 | 12-0
2301 | 87 Grad-Kontroll-Bogen DN100 |  | 87 Grad-Kontroll-Bogen DN100 | 4250190600399 | 165 | 235 | 235 | mm | 404 | g | 49 | 1 | PCE | 1 | Karton | 10 | Karton | 10 | 39174000 | 10-0
2303 | Kontroll-Rohr DN100 |  | Kontroll-Rohr DN100 | 4250190600221 | 276 | 160 | 145 | mm | 362 | g | 43 | 1 | PCE | 1 | Karton | 0 |  | 10 | 39174000 | 10-0
2304 | Kontroll-Rohr flexibel DN100 |  | Kontroll-Rohr flexibel DN100 | 4250190600351 | 320 | 150 | 145 | mm | 974 | g | 153 | 1 | PCE | 1 | Karton | 120 | Palette | 10 | 39174000 | 10-0
2314 | 30 Grad-Bogen DN100 |  | 30 Grad-Bogen DN100 | 4250190600429 | 276 | 160 | 145 | mm | 290 | g | 24 | 1 | PCE | 1 | Karton | 126 | Palette | 10 | 39174000 | 10-0
2315 | 45 Grad-Bogen DN100 |  | 45 Grad-Bogen DN100 | 4250190600436 | 230 | 234 | 152 | mm | 306 | g | 24 | 1 | PCE | 1 | Karton | 100 | Palette | 10 | 39174000 | 10-0
2316 | 87 Grad-Bogen DN100 |  | 87 Grad-Bogen DN100 | 4250190600443 | 230 | 234 | 152 | mm | 366 | g | 29 | 1 | PCE | 1 | Karton | 100 | Palette | 10 | 39174000 | 10-0
2317 | Rohr DN100, 255mm kürzbar |  | Rohr DN100, 255mm kürzbar | 4250190600177 | 315 | 114 | 114 | mm | 184 | g | 20 | 1 | PCE | 6 | Karton | 198 | Palette 1200 | 10 | 39172290 | 10-0
2318 | Rohr DN100, 500mm kürzbar |  | Rohr DN100, 500mm kürzbar | 4250190600184 | 560 | 114 | 114 | mm | 372 | g | 26 | 1 | PCE | 6 | Karton | 132 | Palette 1200 | 10 | 39172290 | 10-0
2319 | Rohr DN100, 955mm kürzbar |  | Rohr DN100, 955mm kürzbar | 4250190600191 | 1015 | 114 | 114 | mm | 688 | g | 33 | 1 | PCE | 6 | Karton | 66 | Palette 1200 | 10 | 39172290 | 10-0
2320 | Rohr DN100, 1955mm kürzbar mit Stoppring |  | Rohr DN100, 1955mm kürzbar mit Stoppring | 4250190600207 | 2015 | 114 | 114 | mm | 1348 | g | 54 | 1 | PCE | 6 | Karton | 66 | Palette | 10 | 39172290 | 10-0
2322 | Rohr flexibel DN100 per Meter, kürzbar |  | Rohr flexibel DN100 per Meter, kürzbar | 4250190600733 | 0 | 0 | 0 |  | 515 | g | 60 | 1 | MTR | 50 | Rolle | 150 | Palette | 10 | 39173200 | 10-0
2324 | Langmuffe DN100 |  | Langmuffe DN100 | 4250190636152 | 276 | 160 | 145 | mm | 300 | g | 38 | 1 | PCE | 1 | Karton | 126 | Palette | 10 | 39174000 | 10-0
2327 | Montage-Set DN100 für Rohr flexibel |  | Montage-Set DN100 für Rohr flexibel | 4250190630679 | 355 | 220 | 210 | mm | 294 | g | 50 | 1 | PCE | 1 | Karton | 50 | Palette | 10 | 39174000 | 10-0
2330 | Wandblende DN100 mit Hinterlüftung | (2-teilig) 280x350mm | Wandblende DN100 mit Hinterlüftung (2-teilig) 280x350mm | 4250190600634 | 280 | 260 | 22 | mm | 914 | g | 61 | 1 | PCE | 1 | Karton | 10 | Karton | 10 | 73072980 | 10-0
2334 | Schachteinführung mit Auflager DN100 |  | Schachteinführung mit Auflager DN100 | 4250190600658 | 350 | 210 | 110 | mm | 776 | g | 85 | 1 | PCE | 1 | Karton | 108 | Palette | 10 | 39174000 | 10-0
2338 | Mündungs-Set DN100 Kunststoff |  | Mündungs-Set DN100 Kunststoff | 4250190600672 | 370 | 365 | 185 | mm | 1146 | g | 104 | 1 | PCE | 1 | Karton | 30 | Palette | 10 | 39174000 | 10-0
2342 | Mündungs-Set DN100 Edelstahl mit Endrohr | 450mm 330x330mm | Mündungs-Set DN100 Edelstahl mit Endrohr 450mm 330x330mm | 4250190600702 | 580 | 390 | 215 | mm | 2600 | g | 269 | 1 | PCE | 1 | Karton | 20 | Palette | 10 | 73072980 | 10-0
2347 | SV-Schachteinführung DN100 für kleine | Schächte | SV-Schachteinführung DN100 für kleine Schächte | 4250190667408 | 350 | 210 | 110 | mm | 794 | g | 110 | 1 | PCE | 1 | Karton | 0 |  | 10 | 39174000 | 10-0
2348 | Kondensatablauf DN100 mit Siphon |  | Kondensatablauf DN100 mit Siphon | 4250190600467 | 193 | 148 | 145 | mm | 376 | g | 64 | 1 | PCE | 1 | Karton | 200 | Palette | 10 | 39174000 | 10-0
2351 | Kupplung DN100 für Rohr flexibel |  | Kupplung DN100 für Rohr flexibel | 4250190600375 | 193 | 148 | 145 | mm | 587 | g | 111 | 1 | PCE | 1 | Karton | 200 | Palette | 10 | 39174000 | 10-0
2353 | Abstandhalter DN100 für | Schachtquerschnitt bis 600 x 600mm | Abstandhalter DN100 für Schachtquerschnitt bis 600 x 600mm | 4250190607268 | 140 | 140 | 560 | mm | 710 | g | 88 | 1 | PCE | 50 | Karton | 0 |  | 10 | 73072980 | 10-0
2354 | Abstandhalter DN100 (4 Stück) |  | Abstandhalter DN100 (4 Stück) | 4250190629741 | 230 | 234 | 152 | mm | 72 | g | 51 | 1 | PCE | 1 | Karton | 100 | Palette | 10 | 39174000 | 10-0
2371 | Schacht-Set D100-DN100 |  | Schacht-Set D100-DN100 | 4250190601785 | 385 | 380 | 255 | mm | 1854 | g | 212 | 1 | PCE | 1 | Karton | 24 | Palette | 10 | 39174000 | 10-0
2372 | Schacht-Set D100-DN100 inkl. | Verbindungsleitung | Schacht-Set D100-DN100 inkl. Verbindungsleitung | 4250190601853 | 590 | 385 | 335 | mm | 3532 | g | 346 | 1 | PCE | 1 | Karton | 24 | Palette | 10 | 39174000 | 10-0
2373 | SV-Schacht-Set DN100 |  | SV-Schacht-Set DN100 | 4057566121010 | 1020 | 400 | 200 | mm | 2665 | g | 269 | 1 | PCE | 0 |  | 0 |  | 10 | 39174000 | 10-0
2382 | Einzugshilfe DN100 für Rohr flexibel |  | Einzugshilfe DN100 für Rohr flexibel | 4057566199088 | 190 | 140 | 140 | mm | 293 | g | 58 | 1 | PCE | 1 | Karton(s) | 0 |  | 10 | 39174000 | 10-0
2401 | 87 Grad-Kontroll-Bogen DN100/150 |  | 87 Grad-Kontroll-Bogen DN100/150 | 4250190603833 | 355 | 220 | 210 | mm | 1333 | g | 218 | 1 | PCE | 1 | Karton | 55 | Palette | 11 | 73072980 | 11-0
2403 | Kontroll-Rohr DN100/150 |  | Kontroll-Rohr DN100/150 | 4250190603840 | 315 | 190 | 190 | mm | 1143 | g | 197 | 1 | PCE | 1 | Karton | 60 | Palette | 11 | 73072980 | 11-0
2404 | T-Stück für Kaskade DN100/150 |  | T-Stück für Kaskade DN100/150 | 4250190616161 | 335 | 310 | 225 | mm | 1428 | g | 233 | 1 | PCE | 1 | Karton | 30 | Palette | 11 | 39174000 | 11-0
2414 | 30 Grad-Bogen DN100/150 |  | 30 Grad-Bogen DN100/150 | 4250190603857 | 315 | 190 | 190 | mm | 944 | g | 124 | 1 | PCE | 1 | Karton | 48 | Palette | 11 | 73072980 | 11-0
2415 | 45 Grad-Bogen DN100/150 |  | 45 Grad-Bogen DN100/150 | 4250190603864 | 315 | 190 | 190 | mm | 928 | g | 108 | 1 | PCE | 1 | Karton | 48 | Palette | 11 | 73072980 | 11-0
2416 | 87 Grad-Bogen DN100/150 |  | 87 Grad-Bogen DN100/150 | 4250190603871 | 355 | 220 | 210 | mm | 1344 | g | 108 | 1 | PCE | 1 | Karton | 42 | Palette | 11 | 73072980 | 11-0
2417 | Rohr DN100/150, 255mm |  | Rohr DN100/150, 255mm | 4250190603888 | 315 | 190 | 190 | mm | 1166 | g | 81 | 1 | PCE | 1 | Karton | 72 | Palette | 11 | 73072980 | 11-0
2418 | Rohr DN100/150, 500mm |  | Rohr DN100/150, 500mm | 4250190603895 | 275 | 184 | 593 | mm | 2330 | g | 98 | 1 | PCE | 1 | Karton | 48 | Palette | 11 | 73072980 | 11-0
2419 | Rohr DN100/150, 955mm |  | Rohr DN100/150, 955mm | 4250190603901 | 210 | 210 | 1045 | mm | 3726 | g | 132 | 1 | PCE | 1 | Karton | 24 | Palette | 11 | 73072980 | 11-0
2424 | Schiebeelement DN100/150 |  | Schiebeelement DN100/150 | 4250190603918 | 275 | 184 | 593 | mm | 1672 | g | 156 | 1 | PCE | 1 | Karton | 24 | Palette | 11 | 39174000 | 11-0
2428 | Wandblende DN100/150 geschlossen | (2-teilig) 280x340mm | Wandblende DN100/150 geschlossen (2-teilig) 280x340mm | 4250190600610 | 280 | 260 | 22 | mm | 861 | g | 45 | 1 | PCE | 1 | Karton | 10 | Karton | 10 | 73072980 | 10-0
2429 | Abdeckblende DN100/150 für innen + außen | bis 45 Grad Neigung weiß | Abdeckblende DN100/150 für innen + außen bis 45 Grad Neigung weiß | 4250190664292 | 300 | 300 | 30 | mm | 653 | g | 62 | 1 | PCE | 1 | Karton | 0 |  | 10 | 73072980 | 10-0
2434 | Schachteinführung mit Auflager DN100/150 |  | Schachteinführung mit Auflager DN100/150 | 4250190617892 | 580 | 380 | 220 | mm | 3284 | g | 218 | 1 | PCE | 1 | Karton | 20 | Palette | 11 | 39174000 | 11-0
2438 | Mündungs-Set konzentrisch DN100/150 |  | Mündungs-Set konzentrisch DN100/150 | 4250190617915 | 370 | 365 | 185 | mm | 3220 | g | 190 | 1 | PCE | 1 | Karton | 30 | Palette | 10 | 39174000 | 10-0
2448 | Kondensatablauf DN100/150 mit Siphon |  | Kondensatablauf DN100/150 mit Siphon | 4250190603925 | 315 | 190 | 190 | mm | 916 | g | 127 | 1 | PCE | 1 | Karton | 60 | Palette | 11 | 73072980 | 11-0
2459 | Dachhochführung DN100/150 ziegelrot | 1100mm über Dach | Dachhochführung DN100/150 ziegelrot 1100mm über Dach | 4250190604649 | 1516 | 245 | 220 | mm | 4524 | g | 362 | 1 | PCE | 1 | Karton | 24 | Palette | 10 | 39174000 | 10-0
2460 | Dachhochführung DN100/150 schwarz 1100mm | über Dach | Dachhochführung DN100/150 schwarz 1100mm über Dach | 4250190604632 | 1516 | 245 | 220 | mm | 5550 | g | 362 | 1 | PCE | 1 | Karton | 15 | Palette | 10 | 39174000 | 10-0
2461 | Schrägdachpfanne 22-50 Grad DN100/150, | ziegelrot, 500x500mm | Schrägdachpfanne 22-50 Grad DN100/150, ziegelrot, 500x500mm | 4250190604625 | 275 | 184 | 593 | mm | 3312 | g | 113 | 1 | PCE | 1 | Karton | 24 | Palette | 10 | 39174000 | 10-0
2462 | Schrägdachpfanne 22-50 Grad DN100/150, | schwarz, 500x500mm | Schrägdachpfanne 22-50 Grad DN100/150, schwarz, 500x500mm | 4250190604618 | 510 | 220 | 190 | mm | 3284 | g | 113 | 1 | PCE | 1 | Karton | 24 | Palette | 10 | 39174000 | 10-0
2466 | Flachdachkragen DN100/150 |  | Flachdachkragen DN100/150 | 4250190604601 | 380 | 380 | 250 | mm | 710 | g | 82 | 1 | PCE | 1 | Karton | 24 | Palette | 10 | 39174000 | 10-0
2478 | Zuluftansaug-Set für Kontroll-Bauteile | DN100/150 | Zuluftansaug-Set für Kontroll-Bauteile DN100/150 | 4250190639634 | 230 | 110 | 110 | mm | 238 | g | 78 | 1 | PCE | 1 | Karton | 240 | Palette | 11 | 39174000 | 11-0
2480 | Schacht-Set PC DN100/150-DN100 | Kunststoff | Schacht-Set PC DN100/150-DN100 Kunststoff | 4250190603932 | 385 | 450 | 585 | mm | 5532 | g | 540 | 1 | PCE | 1 | Karton | 24 | Palette | 11 | 39174000 | 11-0
2538 | Kaminabschluss DN100/150 weiß |  | Kaminabschluss DN100/150 weiß | 4250190617762 | 370 | 365 | 185 | mm | 2046 | g | 107 | 1 | PCE | 1 | Karton | 30 | Palette | 10 | 39174000 | 10-0
2590 | Zuluftgitter DN150(100) Polypropylen | weiß | Zuluftgitter DN150(100) Polypropylen weiß | 4250190683118 | 190 | 140 | 140 | mm | 179 | g | 41 | 1 | PCE | 1 | Karton | 0 |  | 10 | 39174000 | 10-0
3101 | Reduktion D125-DN110 zentrisch |  | Reduktion D125-DN110 zentrisch | 4250190601426 | 193 | 148 | 145 | mm | 266 | g | 77 | 1 | PCE | 1 | Karton | 200 | Palette | 10 | 39174000 | 10-0
3102 | Erweiterung D80_DN110 exzentrisch |  | Erweiterung D80_DN110 exzentrisch | 4250190646694 | 190 | 140 | 140 | mm | 268 | g | 82 | 1 | PCE | 1 | Karton | 0 |  | 10 | 39174000 | 10-0
3103 | Erweiterung D60-DN110 zentrisch |  | Erweiterung D60-DN110 zentrisch | 4250190678121 | 210 | 210 | 340 | mm | 123 | g | 129 | 1 | PCE | 1 | Karton | 0 |  | 10 | 39174000 | 10-0
3104 | Reduktion D150-DN110 zentrisch |  | Reduktion D150-DN110 zentrisch | 4250190683507 | 180 | 140 | 150 | mm | 190 | g | 150 | 1 | PCE | 1 | Karton | 0 |  | 10 | 39174000 | 10-0
3105 | Reduktion D160-DN110 zentrisch |  | Reduktion D160-DN110 zentrisch | 4250190668115 | 224 | 146 | 228 | mm | 250 | g | 97 | 1 | PCE | 1 | Karton(s) | 0 |  | 10 | 39174000 | 10-0
3106 | Reduktion D200-DN110 zentrisch |  | Reduktion D200-DN110 zentrisch | 4250190697764 | 180 | 140 | 150 | mm | 545 | g | 189 | 1 | PCE | 1 | Karton | 0 |  | 10 | 39174000 | 10-0
3115 | Messelement DN110 mit Vario-Stopfen 11mm |  | Messelement DN110 mit Vario-Stopfen 11mm | 4250190630112 | 320 | 150 | 145 | mm | 416 | g | 56 | 1 | PCE | 1 | Karton | 120 | Palette | 10 | 39174000 | 10-0
3150 | Erweiterung D80-DN110 zentrisch |  | Erweiterung D80-DN110 zentrisch | 4250190620120 | 193 | 148 | 145 | mm | 260 | g | 61 | 1 | PCE | 1 | Karton | 200 | Palette | 10 | 39174000 | 10-0
3151 | Erweiterung D100-DN110 zentrisch |  | Erweiterung D100-DN110 zentrisch | 4250190620144 | 193 | 148 | 145 | mm | 280 | g | 59 | 1 | PCE | 1 | Karton | 200 | Palette | 10 | 39174000 | 10-0
3264 | Erweiterung D60/100-DN110/160 zentrisch |  | Erweiterung D60/100-DN110/160 zentrisch | 4250190664803 | 230 | 234 | 152 | mm | 440 | g | 127 | 1 | PCE | 1 | Karton | 0 |  | 12 | 39174000 | 12-0
3266 | Erweiterung D80/125-DN110/160 zentrisch |  | Erweiterung D80/125-DN110/160 zentrisch | 4250190653807 | 230 | 234 | 152 | mm | 428 | g | 84 | 1 | PCE | 1 | Karton | 0 |  | 12 | 39174000 | 12-0
3268 | Erweiterung D100/150-DN110/160 zentrisch |  | Erweiterung D100/150-DN110/160 zentrisch | 4250190655078 | 165 | 235 | 235 | mm | 460 | g | 84 | 1 | PCE | 1 | Karton | 0 |  | 12 | 39174000 | 12-0
3301 | 87 Grad-Kontroll-Bogen DN110 |  | 87 Grad-Kontroll-Bogen DN110 | 4250190615188 | 165 | 235 | 235 | mm | 408 | g | 95 | 1 | PCE | 1 | Karton | 0 |  | 10 | 39174000 | 10-0
3303 | Kontroll-Rohr DN110 |  | Kontroll-Rohr DN110 | 4250190613672 | 315 | 190 | 190 | mm | 448 | g | 59 | 1 | PCE | 1 | Karton | 55 | Palette | 10 | 39174000 | 10-0
3304 | Kontroll-Rohr flexibel DN110 |  | Kontroll-Rohr flexibel DN110 | 4250190651957 | 315 | 190 | 190 | mm | 896 | g | 171 | 1 | PCE | 1 | Karton | 0 |  | 10 | 39174000 | 10-0
3314 | 30 Grad-Bogen DN110 |  | 30 Grad-Bogen DN110 | 4250190629413 | 193 | 148 | 145 | mm | 234 | g | 39 | 1 | PCE | 1 | Karton | 0 |  | 10 | 39174000 | 10-0
3315 | 45 Grad-Bogen DN110 |  | 45 Grad-Bogen DN110 | 4250190615584 | 276 | 160 | 145 | mm | 276 | g | 39 | 1 | PCE | 0 |  | 0 |  | 10 | 39174000 | 10-0
3316 | 87 Grad-Bogen DN110 |  | 87 Grad-Bogen DN110 | 4250190613689 | 230 | 234 | 152 | mm | 336 | g | 41 | 1 | PCE | 1 | Karton | 100 | Palette | 10 | 39174000 | 10-0
3317 | Rohr DN110, 255mm kürzbar |  | Rohr DN110, 255mm kürzbar | 4250190615621 | 315 | 125 | 125 | mm | 316 | g | 22 | 1 | PCE | 6 | Karton | 162 | Palette 1200 | 10 | 39172290 | 10-0
3318 | Rohr DN110, 500mm kürzbar |  | Rohr DN110, 500mm kürzbar | 4250190615607 | 560 | 125 | 125 | mm | 540 | g | 28 | 1 | PCE | 6 | Karton | 108 | Palette | 10 | 39172290 | 10-0
3319 | Rohr DN110, 955mm kürzbar |  | Rohr DN110, 955mm kürzbar | 4250190611555 | 1015 | 125 | 125 | mm | 972 | g | 49 | 1 | PCE | 6 | Karton | 54 | Palette | 10 | 39172290 | 10-0
3320 | Rohr DN110, 1955mm kürzbar |  | Rohr DN110, 1955mm kürzbar | 4250190611562 | 2015 | 125 | 125 | mm | 1845 | g | 74 | 1 | PCE | 6 | Karton | 54 | Palette | 10 | 39172290 | 10-0
3322 | Rohr flexibel DN110 per Meter, kürzbar |  | Rohr flexibel DN110 per Meter, kürzbar | 4250190651933 | 0 | 0 | 0 |  | 440 | g | 60 | 1 | MTR | 34 | Rolle | 102 | Palette(n) | 10 | 39173200 | 10-0
3324 | Langmuffe DN110 |  | Langmuffe DN110 | 4057566198470 | 280 | 150 | 150 | mm | 420 | g | 44 | 1 | PCE | 0 |  | 0 |  | 10 | 39174000 | 10-0
3327 | Montage-Set DN110 für Rohr flexibel |  | Montage-Set DN110 für Rohr flexibel | 4250190651940 | 210 | 220 | 355 | mm | 556 | g | 64 | 1 | PCE | 1 | Karton | 0 |  | 10 | 39174000 | 10-0
3330 | Wandblende DN110 mit Hinterlüftung | (2-teilig) 280x340mm | Wandblende DN110 mit Hinterlüftung (2-teilig) 280x340mm | 4250190629420 | 280 | 260 | 22 | mm | 930 | g | 59 | 1 | PCE | 1 | Karton | 10 | Karton | 10 | 73072980 | 10-0
3334 | Schachteinführung mit Auflager DN110 |  | Schachteinführung mit Auflager DN110 | 4250190611579 | 290 | 290 | 140 | mm | 770 | g | 110 | 1 | PCE | 1 | Karton | 60 | Palette | 10 | 39174000 | 10-0
3338 | Mündungs-Set Kunststoff DN110 |  | Mündungs-Set Kunststoff DN110 | 4250190607022 | 370 | 365 | 185 | mm | 1154 | g | 122 | 1 | PCE | 0 |  | 0 |  | 10 | 39174000 | 10-0
3342 | Mündungs-Set DN110 Edelstahl mit Endrohr | 450mm 330x330mm | Mündungs-Set DN110 Edelstahl mit Endrohr 450mm 330x330mm | 4250190640814 | 580 | 390 | 160 | mm | 2774 | g | 292 | 1 | PCE | 0 |  | 0 |  | 10 | 73072980 | 10-0
3347 | SV-Schachteinführung DN110 für kleine | Schächte | SV-Schachteinführung DN110 für kleine Schächte | 4250190667422 | 287 | 287 | 134 | mm | 874 | g | 127 | 1 | PCE | 1 | Karton | 0 |  | 10 | 39174000 | 10-0
3348 | Kondensatablauf DN110 mit Siphon |  | Kondensatablauf DN110 mit Siphon | 4250190615690 | 320 | 150 | 145 | mm | 554 | g | 90 | 1 | PCE | 1 | Karton | 120 | Palette 1200 | 10 | 39174000 | 10-0
3351 | Kupplung DN110 für Rohr flexibel |  | Kupplung DN110 für Rohr flexibel | 4250190652718 | 193 | 148 | 145 | mm | 394 | g | 111 | 1 | PCE | 1 | Karton | 0 |  | 10 | 39174000 | 10-0
3353 | Abstandhalter DN110 für | Schachtquerschnitt bis 600 x 600mm | Abstandhalter DN110 für Schachtquerschnitt bis 600 x 600mm | 4250190662045 | 142 | 142 | 575 | mm | 538 | g | 60 | 1 | PCE | 1 | Karton | 0 |  | 10 | 73072980 | 10-0
3354 | Abstandhalter DN110 (4 Stück) |  | Abstandhalter DN110 (4 Stück) | 4250190654125 | 290 | 290 | 140 | mm | 458 | g | 52 | 1 | PCE | 1 | Karton | 0 |  | 10 | 39174000 | 10-0
3357 | Abstandhalter Stern DN110 (10 Stück) |  | Abstandhalter Stern DN110 (10 Stück) | 4057566108981 | 330 | 310 | 220 | mm | 750 | g | 105 | 1 | PCE | 1 | Karton(s) | 0 |  | 10 | 39174000 | 10-0
3370 | Schacht-Set D110-DN110 inkl. | Verbindungsleitung | Schacht-Set D110-DN110 inkl. Verbindungsleitung | 4250190684832 | 580 | 380 | 320 | mm | 4000 | g | 395 | 1 | PCE | 1 | Karton | 0 |  | 10 | 39174000 | 10-0
3371 | Schacht-Set D110-DN110 |  | Schacht-Set D110-DN110 | 4250190629437 | 590 | 385 | 335 | mm | 3066 | g | 281 | 1 | PCE | 1 | Karton | 24 | Palette 1200 | 10 | 39174000 | 10-0
3373 | SV-Schacht-Set DN110 |  | SV-Schacht-Set DN110 | 4057566121027 | 1020 | 400 | 200 | mm | 2790 | g | 302 | 1 | PCE | 0 |  | 0 |  | 10 | 39174000 | 10-0
3382 | Einzugshilfe DN110 für Rohr flexibel |  | Einzugshilfe DN110 für Rohr flexibel | 4057566106826 | 190 | 140 | 140 | mm | 293 | g | 69 | 1 | PCE | 1 | Karton(s) | 0 |  | 10 | 39174000 | 10-0
3428 | Wandblende DN110/160 geschlossen |  | Wandblende DN110/160 geschlossen | 4250190644171 | 280 | 260 | 22 | mm | 947 | g | 48 | 1 | PCE | 1 | Karton | 10 | Karton | 10 | 73072980 | 10-0
3429 | Abdeckblende DN110/160 für innen + außen | bis 45 Grad Neigung weiß | Abdeckblende DN110/160 für innen + außen bis 45 Grad Neigung weiß | 4250190664308 | 400 | 400 | 40 | mm | 614 | g | 62 | 1 | PCE | 1 | Karton | 0 |  | 10 | 73072980 | 10-0
3438 | Mündungs-Set konzentrisch DN110/160 |  | Mündungs-Set konzentrisch DN110/160 | 4250190654118 | 370 | 365 | 185 | mm | 1280 | g | 181 | 1 | PCE | 1 | Karton | 0 |  | 10 | 39174000 | 10-0
3459 | Dachhochführung DN110/160 ziegelrot | 1100mm über Dach | Dachhochführung DN110/160 ziegelrot 1100mm über Dach | 4250190654392 | 1516 | 245 | 220 | mm | 5620 | g | 342 | 1 | PCE | 1 | Karton | 0 |  | 10 | 39174000 | 10-0
3460 | Dachhochführung DN110/160 schwarz 1100mm | über Dach | Dachhochführung DN110/160 schwarz 1100mm über Dach | 4250190654408 | 1516 | 245 | 220 | mm | 5606 | g | 342 | 1 | PCE | 1 | Karton | 0 |  | 10 | 39174000 | 10-0
3466 | Flachdachkragen DN110/160 |  | Flachdachkragen DN110/160 | 4250190654453 | 385 | 380 | 255 | mm | 646 | g | 107 | 1 | PCE | 1 | Karton | 0 |  | 10 | 39174000 | 10-0
3501 | 87 Grad-Kontroll-Bogen DN110/160 |  | 87 Grad-Kontroll-Bogen DN110/160 | 4250190643976 | 185 | 240 | 290 | mm | 810 | g | 191 | 1 | PCE | 1 | Karton | 64 | Palette 1200 | 12 | 39174000 | 12-0
3503 | Kontroll-Rohr DN110/160 weiß |  | Kontroll-Rohr DN110/160 weiß | 4250190644003 | 315 | 190 | 190 | mm | 806 | g | 177 | 1 | PCE | 1 | Karton | 0 |  | 12 | 39174000 | 12-0
3504 | T-Stück für Kaskade DN110/160 |  | T-Stück für Kaskade DN110/160 | 4250190653302 | 370 | 365 | 185 | mm | 1110 | g | 180 | 1 | PCE | 1 | Karton | 0 |  | 12 | 39174000 | 12-0
3505 | T-Stück für Kaskade DN110/160 (D80/125) |  | T-Stück für Kaskade DN110/160 (D80/125) | 4250190686522 | 330 | 310 | 215 | mm | 746 | g | 180 | 1 | PCE | 1 | Karton | 0 |  | 12 | 39174000 | 12-0
3514 | 30 Grad-Bogen DN110/160 |  | 30 Grad-Bogen DN110/160 | 4250190644041 | 185 | 240 | 290 | mm | 500 | g | 95 | 1 | PCE | 1 | Karton | 0 |  | 12 | 39174000 | 12-0
3515 | 45 Grad-Bogen DN110/160 |  | 45 Grad-Bogen DN110/160 | 4250190644058 | 185 | 240 | 290 | mm | 550 | g | 95 | 1 | PCE | 1 | Karton | 0 |  | 12 | 39174000 | 12-0
3516 | 87 Grad-Bogen DN110/160 |  | 87 Grad-Bogen DN110/160 | 4250190644065 | 185 | 240 | 290 | mm | 670 | g | 105 | 1 | PCE | 1 | Karton | 0 |  | 12 | 39174000 | 12-0
3517 | Rohr DN110/160, 255mm weiß |  | Rohr DN110/160, 255mm weiß | 4250190644133 | 330 | 195 | 195 | mm | 840 | g | 72 | 1 | PCE | 1 | Karton | 0 |  | 12 | 39172290 | 12-0
3518 | Rohr DN110/160, 500mm weiß |  | Rohr DN110/160, 500mm weiß | 4250190644140 | 195 | 195 | 587 | mm | 1432 | g | 87 | 1 | PCE | 1 | Karton | 48 | Palette | 12 | 39172290 | 12-0
3519 | Rohr DN110/160, 955mm weiß |  | Rohr DN110/160, 955mm weiß | 4250190644157 | 195 | 195 | 1030 | mm | 2584 | g | 117 | 1 | PCE | 1 | Karton | 24 | Palette | 12 | 39172290 | 12-0
3534 | Schachteinführung mit Auflager DN110/160 | schwarz | Schachteinführung mit Auflager DN110/160 schwarz | 4250190653210 | 335 | 310 | 225 | mm | 1376 | g | 192 | 1 | PCE | 1 | Karton | 0 |  | 12 | 39174000 | 12-0
3538 | Kaminabschluss DN110/160 weiß |  | Kaminabschluss DN110/160 weiß | 4250190677650 | 370 | 365 | 185 | mm | 2510 | g | 122 | 1 | PCE | 1 | Karton | 0 |  | 10 | 39174000 | 10-0
3548 | Kondensatablauf DN110/160 mit Siphon |  | Kondensatablauf DN110/160 mit Siphon | 4250190653203 | 330 | 195 | 195 | mm | 976 | g | 95 | 1 | PCE | 1 | Karton | 0 |  | 12 | 39174000 | 12-0
3557 | Schrägdachpfanne 5-45 Grad DN110/160, | ziegelrot, 500x700mm | Schrägdachpfanne 5-45 Grad DN110/160, ziegelrot, 500x700mm | 4250190654552 | 780 | 295 | 200 | mm | 2092 | g | 160 | 1 | PCE | 1 | Karton | 30 | Palette | 10 | 39174000 | 10-0
3558 | Schrägdachpfanne 5-45 Grad DN110/160, | schwarz, 500x700mm | Schrägdachpfanne 5-45 Grad DN110/160, schwarz, 500x700mm | 4250190654569 | 780 | 295 | 200 | mm | 2092 | g | 160 | 1 | PCE | 1 | Karton | 30 | Palette | 10 | 39174000 | 10-0
3570 | Schacht-Set PT DN110/160-DN110 | Kunststoff | Schacht-Set PT DN110/160-DN110 Kunststoff | 4250190654101 | 385 | 450 | 585 | mm | 5550 | g | 526 | 1 | PCE | 1 | Karton | 4 | Palette | 12 | 39174000 | 12-0
3578 | Zuluftansaug-Set für Kontroll-Bauteile | DN110/160 | Zuluftansaug-Set für Kontroll-Bauteile DN110/160 | 4250190653296 | 160 | 160 | 220 | mm | 58 | g | 69 | 1 | PCE | 1 | Karton | 0 |  | 12 | 39174000 | 12-0
3584 | Zuluftstutzen DN110/160-D100 |  | Zuluftstutzen DN110/160-D100 | 4250190653319 | 330 | 310 | 215 | mm | 918 | g | 118 | 1 | PCE | 1 | Karton | 0 |  | 12 | 39174000 | 12-0
3590 | Zuluftgitter D160(110) Polypropylen weiß |  | Zuluftgitter D160(110) Polypropylen weiß | 4250190683125 | 190 | 190 | 140 | mm | 150 | g | 47 | 1 | PCE | 1 | Karton | 0 |  | 10 | 39174000 | 10-0
3820 | Kesselanschluss mit Messöffnung gerade | DN110/160 | Kesselanschluss mit Messöffnung gerade DN110/160 | 4250190653227 | 230 | 230 | 150 | mm | 920 | g | 82 | 1 | PCE | 1 | Karton | 0 |  | 12 | 39174000 | 12-0
3884 | Adapter Verlängerung 30mm DN110/160 |  | Adapter Verlängerung 30mm DN110/160 | 4250190653821 | 193 | 148 | 145 | mm | 144 | g | 25 | 1 | PCE | 1 | Karton | 0 |  | 12 | 39174000 | 12-0
4101 | Reduktion D150-DN125 zentrisch |  | Reduktion D150-DN125 zentrisch | 4250190601396 | 276 | 160 | 145 | mm | 460 | g | 118 | 1 | PCE | 1 | Karton | 126 | Palette | 13 | 39174000 | 13-1
4102 | Erweiterung D100_DN125 exzentrisch |  | Erweiterung D100_DN125 exzentrisch | 4250190601433 | 193 | 148 | 145 | mm | 260 | g | 77 | 1 | PCE | 1 | Karton | 200 | Palette | 13 | 39174000 | 13-1
4103 | Erweiterung D110_DN125 exzentrisch |  | Erweiterung D110_DN125 exzentrisch | 4250190601440 | 180 | 140 | 150 | mm | 266 | g | 77 | 1 | PCE | 1 | Karton | 200 | Palette | 13 | 39174000 | 13-1
4104 | Reduktion D160-DN125 zentrisch |  | Reduktion D160-DN125 zentrisch | 4250190601457 | 230 | 234 | 152 | mm | 492 | g | 118 | 1 | PCE | 1 | Karton | 100 | Palette | 13 | 39174000 | 13-1
4105 | Erweiterung D80-DN125 zentrisch |  | Erweiterung D80-DN125 zentrisch | 4250190616277 | 193 | 148 | 145 | mm | 270 | g | 124 | 1 | PCE | 1 | Karton | 200 | Palette | 13 | 39174000 | 13-1
4106 | Reduktion D130-DN125 zentrisch |  | Reduktion D130-DN125 zentrisch | 4250190605936 | 180 | 140 | 150 | mm | 276 | g | 124 | 1 | PCE | 1 | Karton | 200 | Palette | 13 | 39174000 | 13-1
4108 | Erweiterung D100-DN125 zentrisch |  | Erweiterung D100-DN125 zentrisch | 4250190616710 | 193 | 148 | 145 | mm | 256 | g | 124 | 1 | PCE | 1 | Karton | 200 | Palette | 13 | 39174000 | 13-1
4109 | Erweiterung D80_DN125 exzentrisch |  | Erweiterung D80_DN125 exzentrisch | 4250190617519 | 193 | 148 | 145 | mm | 256 | g | 77 | 1 | PCE | 1 | Karton | 200 | Palette | 13 | 39174000 | 13-1
4111 | Reduktion D180-DN125 zentrisch |  | Reduktion D180-DN125 zentrisch | 4250190636060 | 220 | 220 | 150 | mm | 584 | g | 188 | 1 | PCE | 1 | Karton | 0 |  | 13 | 39174000 | 13-1
4112 | Erweiterung D110-DN125 zentrisch |  | Erweiterung D110-DN125 zentrisch | 4250190644706 | 193 | 148 | 145 | mm | 206 | g | 124 | 1 | PCE | 1 | Karton | 0 |  | 13 | 39174000 | 13-1
4113 | Reduktion D200-DN125 zentrisch |  | Reduktion D200-DN125 zentrisch | 4250190676646 | 210 | 210 | 340 | mm | 406 | g | 161 | 1 | PCE | 1 | Karton(s) | 0 |  | 13 | 39174000 | 13-1
4115 | Messelement DN125 mit Vario-Stopfen 11mm |  | Messelement DN125 mit Vario-Stopfen 11mm | 4250190612842 | 320 | 150 | 145 | mm | 452 | g | 60 | 1 | PCE | 1 | Karton | 120 | Palette | 13 | 39174000 | 13-1
4301 | 87 Grad-Kontroll-Bogen DN125 |  | 87 Grad-Kontroll-Bogen DN125 | 4250190601471 | 165 | 235 | 235 | mm | 582 | g | 118 | 1 | PCE | 1 | Karton | 100 | Palette | 13 | 39174000 | 13-1
4303 | Kontroll-Rohr DN125 |  | Kontroll-Rohr DN125 | 4250190601495 | 315 | 190 | 190 | mm | 574 | g | 86 | 1 | PCE | 1 | Karton | 60 | Palette | 13 | 39174000 | 13-1
4304 | Kontroll-Rohr flexibel DN125 |  | Kontroll-Rohr flexibel DN125 | 4250190601716 | 355 | 220 | 210 | mm | 1948 | g | 235 | 1 | PCE | 1 | Karton | 55 | Palette | 13 | 39174000 | 13-1
4314 | 30 Grad-Bogen DN125 |  | 30 Grad-Bogen DN125 | 4250190601518 | 276 | 160 | 145 | mm | 356 | g | 44 | 1 | PCE | 1 | Karton | 126 | Palette | 13 | 39174000 | 13-1
4315 | 45 Grad-Bogen DN125 |  | 45 Grad-Bogen DN125 | 4250190601532 | 165 | 235 | 235 | mm | 452 | g | 44 | 1 | PCE | 1 | Karton | 100 | Palette | 13 | 39174000 | 13-1
4316 | 87 Grad-Bogen DN125 |  | 87 Grad-Bogen DN125 | 4250190601556 | 165 | 235 | 235 | mm | 522 | g | 47 | 1 | PCE | 1 | Karton | 100 | Palette | 13 | 39174000 | 13-1
4317 | Rohr DN125, 255mm kürzbar |  | Rohr DN125, 255mm kürzbar | 4250190626603 | 145 | 145 | 325 | mm | 694 | g | 25 | 1 | PCE | 144 | Palette | 0 |  | 13 | 39172290 | 13-1
4318 | Rohr DN125, 500mm kürzbar |  | Rohr DN125, 500mm kürzbar | 4250190601570 | 145 | 145 | 570 | mm | 694 | g | 35 | 1 | PCE | 96 | Palette | 0 |  | 13 | 39172290 | 13-1
4319 | Rohr DN125, 955mm kürzbar |  | Rohr DN125, 955mm kürzbar | 4250190601594 | 145 | 145 | 1030 | mm | 1224 | g | 51 | 1 | PCE | 48 | Palette | 0 |  | 13 | 39172290 | 13-1
4320 | Rohr DN125, 1955mm kürzbar |  | Rohr DN125, 1955mm kürzbar | 4250190601617 | 2025 | 145 | 145 | mm | 2360 | g | 82 | 1 | PCE | 12 | Karton | 48 | Palette | 13 | 39172290 | 13-1
4322 | Rohr flexibel DN125 per Meter, kürzbar |  | Rohr flexibel DN125 per Meter, kürzbar | 4250190601679 | 0 | 0 | 0 |  | 610 | g | 77 | 1 | MTR | 50 | Rolle | 0 |  | 13 | 39173200 | 13-1
4327 | Montage-Set DN125 für Rohr flexibel |  | Montage-Set DN125 für Rohr flexibel | 4250190621905 | 580 | 285 | 180 | mm | 1706 | g | 155 | 1 | PCE | 1 | Karton | 24 | Palette | 13 | 39174000 | 13-1
4330 | Wandblende DN125 mit Hinterlüftung | (2-teilig) 280x340mm | Wandblende DN125 mit Hinterlüftung (2-teilig) 280x340mm | 4250190611296 | 280 | 260 | 22 | mm | 876 | g | 61 | 1 | PCE | 1 | Karton | 0 |  | 13 | 72125090 | 13-1
4334 | Schachteinführung mit Auflager DN125 |  | Schachteinführung mit Auflager DN125 | 4250190610671 | 355 | 220 | 210 | mm | 904 | g | 123 | 1 | PCE | 1 | Karton | 55 | Palette | 13 | 39174000 | 13-1
4338 | Mündungs-Set DN125 Kunststoff |  | Mündungs-Set DN125 Kunststoff | 4250190607923 | 460 | 430 | 190 | mm | 1494 | g | 131 | 1 | PCE | 1 | Karton | 10 | Karton | 13 | 39174000 | 13-1
4342 | Mündungs-Set DN125 Edelstahl |  | Mündungs-Set DN125 Edelstahl | 4250190623459 | 460 | 430 | 190 | mm | 1562 | g | 198 | 1 | PCE | 1 | Karton | 18 | Palette | 13 | 73072980 | 13-1
4344 | Endrohr Edelstahl DN125, 450mm mit Sicke |  | Endrohr Edelstahl DN125, 450mm mit Sicke | 4250190632857 | 590 | 145 | 145 | mm | 1208 | g | 83 | 1 | PCE | 1 | Karton | 80 | Palette | 13 | 73072980 | 13-1
4348 | Kondensatablauf DN125 mit Siphon |  | Kondensatablauf DN125 mit Siphon | 4250190601631 | 355 | 220 | 210 | mm | 646 | g | 90 | 1 | PCE | 1 | Karton | 55 | Palette | 13 | 39174000 | 13-1
4351 | Kupplung DN125 für Rohr flexibel |  | Kupplung DN125 für Rohr flexibel | 4250190601730 | 230 | 150 | 230 | mm | 762 | g | 131 | 1 | PCE | 1 | Karton | 60 | Palette | 13 | 39174000 | 13-1
4353 | Abstandhalter DN125 für | Schachtquerschnitt bis 700 x 700mm | Abstandhalter DN125 für Schachtquerschnitt bis 700 x 700mm | 4250190607947 | 590 | 145 | 145 | mm | 337 | g | 62 | 1 | PCE | 50 | Karton | 0 |  | 13 | 73072980 | 13-1
4371 | Schacht-Set D125-DN125 |  | Schacht-Set D125-DN125 | 4250190601884 | 590 | 385 | 335 | mm | 3824 | g | 341 | 1 | PCE | 1 | Karton | 24 | Palette | 13 | 39174000 | 13-1
6101 | Erweiterung D150_DN160 exzentrisch |  | Erweiterung D150_DN160 exzentrisch | 4250190601402 | 315 | 190 | 190 | mm | 556 | g | 133 | 1 | PCE | 1 | Karton | 60 | Palette | 13 | 39174000 | 13-1
6102 | Reduktion D180-DN160 zentrisch |  | Reduktion D180-DN160 zentrisch | 4250190601419 | 230 | 234 | 152 | mm | 584 | g | 150 | 1 | PCE | 1 | Karton | 100 | Palette | 13 | 39174000 | 13-1
6103 | Reduktion D200-DN160 zentrisch |  | Reduktion D200-DN160 zentrisch | 4250190609842 | 210 | 240 | 310 | mm | 966 | g | 155 | 1 | PCE | 1 | Karton | 100 | Palette | 13 | 39174000 | 13-1
6104 | Erweiterung D125_DN160 exzentrisch |  | Erweiterung D125_DN160 exzentrisch | 4250190601464 | 315 | 190 | 190 | mm | 502 | g | 122 | 1 | PCE | 1 | Karton | 100 | Palette | 13 | 39174000 | 13-1
6105 | Erweiterung D100-DN160 zentrisch |  | Erweiterung D100-DN160 zentrisch | 4250190612675 | 315 | 190 | 190 | mm | 560 | g | 122 | 1 | PCE | 1 | Karton | 55 | Palette | 13 | 39174000 | 13-1
6106 | Erweiterung D130_DN160 exzentrisch |  | Erweiterung D130_DN160 exzentrisch | 4250190609859 | 355 | 220 | 210 | mm | 414 | g | 142 | 1 | PCE | 1 | Karton | 55 | Palette | 13 | 39174000 | 13-1
6107 | Erweiterung D100_DN160 exzentrisch |  | Erweiterung D100_DN160 exzentrisch | 4250190609866 | 315 | 190 | 190 | mm | 430 | g | 142 | 1 | PCE | 1 | Karton | 10 | Palette(n) | 13 | 39174000 | 13-1
6111 | Erweiterung D125-DN160 zentrisch |  | Erweiterung D125-DN160 zentrisch | 4250190616130 | 315 | 190 | 190 | mm | 504 | g | 124 | 1 | PCE | 1 | Karton | 60 | Palette | 13 | 39174000 | 13-1
6112 | Reduzierung D250-DN160 zentrisch |  | Reduzierung D250-DN160 zentrisch | 4250190624692 | 300 | 300 | 300 | mm | 578 | g | 155 | 1 | PCE | 1 | Karton | 0 |  | 13 | 39174000 | 13-1
6113 | Erweiterung D110_DN160 exzentrisch |  | Erweiterung D110_DN160 exzentrisch | 4250190633120 | 315 | 190 | 190 | mm | 482 | g | 122 | 1 | PCE | 1 | Karton | 60 | Palette | 13 | 39174000 | 13-1
6114 | Erweiterung D130-DN160 zentrisch |  | Erweiterung D130-DN160 zentrisch | 4250190644713 | 315 | 190 | 190 | mm | 457 | g | 159 | 1 | PCE | 1 | Karton | 0 |  | 13 | 39174000 | 13-1
6115 | Messelement DN160 mit Vario-Stopfen 11mm |  | Messelement DN160 mit Vario-Stopfen 11mm | 4250190612859 | 355 | 220 | 210 | mm | 840 | g | 75 | 1 | PCE | 1 | Karton | 55 | Palette | 13 | 39174000 | 13-1
6116 | Erweiterung D80_DN160 exzentrisch |  | Erweiterung D80_DN160 exzentrisch | 4250190635476 | 210 | 210 | 340 | mm | 428 | g | 144 | 1 | PCE | 1 | Karton | 0 |  | 13 | 39174000 | 13-1
6117 | Erweiterung D150-DN160 zentrisch |  | Erweiterung D150-DN160 zentrisch | 4250190644720 | 315 | 190 | 190 | mm | 320 | g | 154 | 1 | PCE | 1 | Karton | 0 |  | 13 | 39174000 | 13-1
6118 | Reduktion D200_DN160 exzentrisch |  | Reduktion D200_DN160 exzentrisch | 4250190687321 | 250 | 250 | 310 | mm | 480 | g | 155 | 1 | PCE | 1 | Karton | 0 |  | 13 | 39174000 | 13-1
6301 | 87 Grad-Kontroll-Bogen DN160 |  | 87 Grad-Kontroll-Bogen DN160 | 4250190601488 | 370 | 365 | 185 | mm | 940 | g | 133 | 1 | PCE | 1 | Karton | 30 | Palette | 13 | 39174000 | 13-1
6303 | Kontroll-Rohr DN160 |  | Kontroll-Rohr DN160 | 4250190601501 | 195 | 195 | 580 | mm | 902 | g | 118 | 1 | PCE | 1 | Karton | 55 | Palette | 13 | 39174000 | 13-1
6304 | Kontroll-Rohr flexibel DN160 |  | Kontroll-Rohr flexibel DN160 | 4250190601723 | 355 | 220 | 210 | mm | 2940 | g | 267 | 1 | PCE | 1 | Karton | 55 | Palette | 13 | 39174000 | 13-1
6314 | 30 Grad-Bogen DN160 |  | 30 Grad-Bogen DN160 | 4250190601525 | 315 | 190 | 190 | mm | 620 | g | 85 | 1 | PCE | 1 | Karton | 60 | Palette | 13 | 39174000 | 13-1
6315 | 45 Grad-Bogen DN160 |  | 45 Grad-Bogen DN160 | 4250190601549 | 355 | 220 | 210 | mm | 755 | g | 85 | 1 | PCE | 1 | Karton | 55 | Palette | 13 | 39174000 | 13-1
6316 | 87 Grad-Bogen DN160 |  | 87 Grad-Bogen DN160 | 4250190601563 | 335 | 310 | 225 | mm | 884 | g | 85 | 1 | PCE | 1 | Karton | 55 | Palette | 13 | 39174000 | 13-1
6317 | Rohr DN160, 255mm kürzbar |  | Rohr DN160, 255mm kürzbar | 4250190626153 | 200 | 200 | 300 | mm | 591 | g | 39 | 1 | PCE | 90 | Palette | 0 |  | 13 | 39172290 | 13-1
6318 | Rohr DN160, 500mm kürzbar |  | Rohr DN160, 500mm kürzbar | 4250190601587 | 200 | 200 | 580 | mm | 1009 | g | 47 | 1 | PCE | 60 | Palette | 0 |  | 13 | 39172290 | 13-1
6319 | Rohr DN160, 955mm kürzbar |  | Rohr DN160, 955mm kürzbar | 4250190601600 | 200 | 200 | 1020 | mm | 1960 | g | 70 | 1 | PCE | 30 | Palette | 0 |  | 13 | 39172290 | 13-1
6320 | Rohr DN160, 1955mm kürzbar |  | Rohr DN160, 1955mm kürzbar | 4250190601624 | 2020 | 183 | 183 | mm | 3665 | g | 108 | 1 | PCE | 6 | Karton | 24 | Palette | 13 | 39172290 | 13-1
6322 | Rohr flexibel DN160 per Meter, kürzbar |  | Rohr flexibel DN160 per Meter, kürzbar | 4250190601693 | 0 | 0 | 0 |  | 960 | g | 105 | 1 | MTR | 50 | Rolle | 0 |  | 13 | 39173200 | 13-1
6327 | Montage-Set DN160 für Rohr flexibel |  | Montage-Set DN160 für Rohr flexibel | 4250190626733 | 195 | 195 | 587 | mm | 2990 | g | 187 | 1 | PCE | 1 | Karton | 11 | Palette | 13 | 73072980 | 13-1
6330 | Wandblende DN160 mit Hinterlüftung | (2-teilig) 280x340mm | Wandblende DN160 mit Hinterlüftung (2-teilig) 280x340mm | 4250190611302 | 280 | 260 | 22 | mm | 800 | g | 67 | 1 | PCE | 1 | Karton | 0 |  | 13 | 73072980 | 13-1
6334 | Schachteinführung mit Auflager DN160 |  | Schachteinführung mit Auflager DN160 | 4250190606643 | 275 | 184 | 593 | mm | 3234 | g | 155 | 1 | PCE | 1 | Karton | 24 | Palette | 13 | 39174000 | 13-1
6338 | Mündungs-Set DN160 Kunststoff |  | Mündungs-Set DN160 Kunststoff | 4250190609880 | 460 | 430 | 190 | mm | 1542 | g | 163 | 1 | PCE | 1 | Karton | 18 | Palette | 13 | 39174000 | 13-1
6342 | Mündungs-Set DN160 Edelstahl |  | Mündungs-Set DN160 Edelstahl | 4250190623466 | 460 | 430 | 190 | mm | 1562 | g | 226 | 1 | PCE | 1 | Karton | 30 | Palette | 13 | 73072980 | 13-1
6344 | Endrohr Edelstahl DN160, 940mm mit Sicke |  | Endrohr Edelstahl DN160, 940mm mit Sicke | 4250190632864 | 185 | 185 | 1020 | mm | 3140 | g | 117 | 1 | PCE | 1 | Karton | 11 | Palette | 13 | 73072980 | 13-1
6348 | Kondensatablauf DN160 mit Siphon |  | Kondensatablauf DN160 mit Siphon | 4250190601648 | 355 | 220 | 210 | mm | 1014 | g | 123 | 1 | PCE | 1 | Karton | 55 | Palette | 13 | 39174000 | 13-1
6351 | Kupplung DN160 für Rohr flexibel |  | Kupplung DN160 für Rohr flexibel | 4250190601754 | 315 | 190 | 190 | mm | 1148 | g | 154 | 1 | PCE | 1 | Karton | 60 | Palette | 13 | 39174000 | 13-1
6352 | Abstandhalter per Stück DN110-DN160 |  | Abstandhalter per Stück DN110-DN160 | 4250190601662 | 585 | 380 | 395 | mm | 58 | g | 24 | 1 | PCE | 44 | Karton | 176 | Karton | 13 | 39174000 | 13-1
6353 | Abstandhalter DN160 für | Schachtquerschnitt bis 750 x 750mm | Abstandhalter DN160 für Schachtquerschnitt bis 750 x 750mm | 4250190609897 | 590 | 145 | 145 | mm | 988 | g | 63 | 1 | PCE | 50 | Karton | 0 |  | 13 | 73072980 | 13-1
6371 | Schacht-Set D160-DN160 |  | Schacht-Set D160-DN160 | 4250190601891 | 590 | 385 | 335 | mm | 2574 | g | 404 | 1 | PCE | 1 | Karton | 24 | Palette | 13 | 39174000 | 13-1
8102 | Reduktion D250-DN200 zentrisch |  | Reduktion D250-DN200 zentrisch | 4250190622230 | 270 | 270 | 260 | mm | 1052 | g | 155 | 1 | PCE | 1 | Karton | 0 |  | 13 | 39174000 | 13-1
8103 | Erweiterung D180_DN200 exzentrisch |  | Erweiterung D180_DN200 exzentrisch | 4250190623282 | 250 | 250 | 200 | mm | 644 | g | 155 | 1 | PCE | 1 | Karton | 0 |  | 13 | 39174000 | 13-1
8107 | Erweiterung D160_DN200 exzentrisch |  | Erweiterung D160_DN200 exzentrisch | 4250190622544 | 250 | 250 | 200 | mm | 516 | g | 142 | 1 | PCE | 1 | Karton | 0 |  | 13 | 39174000 | 13-1
8108 | Erweiterung D125_DN200 exzentrisch |  | Erweiterung D125_DN200 exzentrisch | 4250190633519 | 250 | 250 | 200 | mm | 516 | g | 122 | 1 | PCE | 1 | Karton | 0 |  | 13 | 39174000 | 13-1
8109 | Erweiterung D110_DN200 exzentrisch |  | Erweiterung D110_DN200 exzentrisch | 4250190686546 | 270 | 220 | 220 | mm | 454 | g | 122 | 1 | PCE | 1 | Karton | 0 |  | 13 | 39174000 | 13-1
8115 | Messelement DN200 mit Vario-Stopfen 11mm |  | Messelement DN200 mit Vario-Stopfen 11mm | 4250190622339 | 210 | 222 | 355 | mm | 1332 | g | 77 | 1 | PCE | 1 | Karton | 20 | Palette | 13 | 39174000 | 13-1
8301 | 87 Grad-Kontroll-Bogen DN200 |  | 87 Grad-Kontroll-Bogen DN200 | 4250190619452 | 400 | 400 | 250 | mm | 986 | g | 155 | 1 | PCE | 1 | Karton | 0 |  | 13 | 39174000 | 13-1
8303 | Kontroll-Rohr DN200 |  | Kontroll-Rohr DN200 | 4250190619551 | 400 | 400 | 250 | mm | 1004 | g | 123 | 1 | PCE | 1 | Karton | 0 |  | 13 | 39174000 | 13-1
8314 | 30 Grad-Bogen DN200 |  | 30 Grad-Bogen DN200 | 4250190620571 | 400 | 400 | 250 | mm | 900 | g | 123 | 1 | PCE | 1 | Karton | 0 |  | 13 | 39174000 | 13-1
8315 | 45 Grad-Bogen DN200 |  | 45 Grad-Bogen DN200 | 4250190620588 | 400 | 400 | 250 | mm | 888 | g | 123 | 1 | PCE | 1 | Karton | 0 |  | 13 | 39174000 | 13-1
8316 | 87 Grad-Bogen DN200 |  | 87 Grad-Bogen DN200 | 4250190620595 | 400 | 400 | 250 | mm | 880 | g | 142 | 1 | PCE | 1 | Karton | 0 |  | 13 | 39174000 | 13-1
8317 | Rohr DN200, 360mm kürzbar |  | Rohr DN200, 360mm kürzbar | 4250190620601 | 250 | 250 | 400 | mm | 902 | g | 47 | 1 | PCE | 40 | Palette | 0 |  | 13 | 39174000 | 13-1
8318 | Rohr DN200, 500mm kürzbar |  | Rohr DN200, 500mm kürzbar | 4250190620670 | 250 | 250 | 580 | mm | 1230 | g | 79 | 1 | PCE | 40 | Palette | 0 |  | 13 | 39174000 | 13-1
8319 | Rohr DN200, 955mm kürzbar |  | Rohr DN200, 955mm kürzbar | 4250190620625 | 250 | 250 | 1040 | mm | 2210 | g | 101 | 1 | PCE | 20 | Palette | 0 |  | 13 | 39174000 | 13-1
8320 | Rohr DN200, 1955mm kürzbar |  | Rohr DN200, 1955mm kürzbar | 4250190619544 | 2020 | 220 | 220 | mm | 3950 | g | 174 | 1 | PCE | 0 |  | 0 |  | 13 | 39174000 | 13-1
8330 | Wandblende DN200 mit Hinterlüftung | (2-teilig) 350x350mm | Wandblende DN200 mit Hinterlüftung (2-teilig) 350x350mm | 4250190620656 | 400 | 400 | 40 | mm | 982 | g | 100 | 1 | PCE | 1 | Karton | 0 |  | 13 | 72125090 | 13-1
8334 | Schachteinführung ohne Auflager DN200 |  | Schachteinführung ohne Auflager DN200 | 4250190621820 | 590 | 385 | 335 | mm | 4232 | g | 174 | 1 | PCE | 1 | Karton | 24 | Palette | 13 | 39174000 | 13-1
8338 | Mündungs-Set DN200 Kunststoff |  | Mündungs-Set DN200 Kunststoff | 4250190622216 | 460 | 430 | 190 | mm | 1558 | g | 212 | 1 | PCE | 1 | Karton | 18 | Palette | 13 | 39174000 | 13-1
8342 | Mündungs-Set DN200 Edelstahl |  | Mündungs-Set DN200 Edelstahl | 4250190623473 | 460 | 430 | 190 | mm | 2088 | g | 277 | 1 | PCE | 1 | Karton | 18 | Palette | 13 | 73072980 | 13-1
8344 | Endrohr DN200, 940mm mit Sicke Edelstahl |  | Endrohr DN200, 940mm mit Sicke Edelstahl | 4250190632871 | 225 | 330 | 1030 | mm | 3712 | g | 133 | 1 | PCE | 1 | Karton | 11 | Palette | 13 | 73072980 | 13-1
8348 | Kondensatablauf DN200 mit Siphon |  | Kondensatablauf DN200 mit Siphon | 4250190620632 | 380 | 380 | 250 | mm | 1624 | g | 155 | 1 | PCE | 1 | Karton | 20 | Palette | 13 | 39174000 | 13-1
8352 | Abstandhalter per Stück DN200 |  | Abstandhalter per Stück DN200 | 4250190620649 | 600 | 390 | 290 | mm | 386 | g | 32 | 1 | PCE | 50 | Karton | 0 |  | 13 | 73072980 | 13-1
8353 | Abstandhalter DN200 für | Schachtquerschnitt bis 790 x 790mm | Abstandhalter DN200 für Schachtquerschnitt bis 790 x 790mm | 4250190662069 | 800 | 800 | 50 | mm | 600 | g | 72 | 1 | PCE | 50 | Karton(s) | 0 |  | 13 | 73072980 | 13-1
8371 | Schacht-Set D200-DN200 |  | Schacht-Set D200-DN200 | 4250190620663 | 580 | 400 | 430 | mm | 8000 | g | 488 | 1 | PCE | 1 | Karton | 6 | Palette | 13 | 39174000 | 13-1
9101 | Erweiterung D200_DN250 exzentrisch |  | Erweiterung D200_DN250 exzentrisch | 4250190636053 | 500 | 500 | 300 | mm | 660 | g | 187 | 1 | PCE | 1 | Karton | 0 |  | 13 | 39174000 | 13-1
9102 | Erweiterung D160_DN250 exzentrisch |  | Erweiterung D160_DN250 exzentrisch | 4250190686478 | 350 | 300 | 300 | mm | 516 | g | 186 | 1 | PCE | 1 | Karton | 0 |  | 13 | 39174000 | 13-1
9106 | Erweiterung D200-DN250 zentrisch |  | Erweiterung D200-DN250 zentrisch | 4057566111776 | 390 | 390 | 260 | mm | 1052 | g | 270 | 1 | PCE | 1 | Karton | 0 |  | 13 | 39174000 | 13-1
9107 | Reduktion D300_DN250 exzentrisch |  | Reduktion D300_DN250 exzentrisch | 4057566111783 | 300 | 300 | 265 | mm | 1050 | g | 308 | 1 | PCE | 1 | Karton | 0 |  | 13 | 39174000 | 13-1
9108 | Erweiterung D125_DN250 exzentrisch |  | Erweiterung D125_DN250 exzentrisch | 4057566113046 | 250 | 250 | 357 | mm | 685 | g | 179 | 1 | PCE | 1 | Karton | 0 |  | 13 | 39174000 | 13-1
9115 | Messelement DN250 mit Vario-Stopfen 11mm |  | Messelement DN250 mit Vario-Stopfen 11mm | 4250190630907 | 500 | 500 | 300 | mm | 1680 | g | 110 | 1 | PCE | 1 | Karton | 0 |  | 13 | 39174000 | 13-1
9301 | 87 Grad-Kontroll-Bogen DN250 |  | 87 Grad-Kontroll-Bogen DN250 | 4250190632611 | 500 | 500 | 300 | mm | 1778 | g | 300 | 1 | PCE | 1 | Karton | 24 | Palette | 13 | 39174000 | 13-1
9303 | Kontroll-Rohr DN250 |  | Kontroll-Rohr DN250 | 4250190632635 | 500 | 500 | 300 | mm | 2070 | g | 268 | 1 | PCE | 1 | Karton | 22 | Palette | 13 | 39174000 | 13-1
9314 | 30 Grad-Bogen DN250 |  | 30 Grad-Bogen DN250 | 4250190632666 | 500 | 500 | 300 | mm | 1234 | g | 187 | 1 | PCE | 1 | Karton | 15 | Palette | 13 | 39174000 | 13-1
9315 | 45 Grad-Bogen DN250 |  | 45 Grad-Bogen DN250 | 4250190632673 | 500 | 500 | 300 | mm | 1286 | g | 205 | 1 | PCE | 1 | Karton | 0 |  | 13 | 39174000 | 13-1
9316 | 87 Grad-Bogen DN250 |  | 87 Grad-Bogen DN250 | 4250190632680 | 500 | 500 | 300 | mm | 1380 | g | 268 | 1 | PCE | 1 | Karton | 0 |  | 13 | 39174000 | 13-1
9317 | Rohr DN250, 360mm kürzbar |  | Rohr DN250, 360mm kürzbar | 4250190632710 | 500 | 310 | 310 | mm | 1670 | g | 103 | 1 | PCE | 20 | Palette | 0 |  | 13 | 39174000 | 13-1
9318 | Rohr DN250, 500mm kürzbar |  | Rohr DN250, 500mm kürzbar | 4250190632727 | 1173 | 280 | 280 | mm | 2124 | g | 123 | 1 | PCE | 12 | Palette | 0 |  | 13 | 39174000 | 13-1
9319 | Rohr DN250, 955mm kürzbar |  | Rohr DN250, 955mm kürzbar | 4250190632734 | 1200 | 280 | 280 | mm | 3552 | g | 187 | 1 | PCE | 12 | Palette | 0 |  | 13 | 39174000 | 13-1
9320 | Rohr DN250, 1955mm kürzbar |  | Rohr DN250, 1955mm kürzbar | 4250190632741 | 2020 | 280 | 280 | mm | 6500 | g | 269 | 1 | PCE | 1 | lose | 12 | Palette | 13 | 39174000 | 13-1
9330 | Wandblende DN250 mit Hinterlüftung | (2-teilig) 350x350mm | Wandblende DN250 mit Hinterlüftung (2-teilig) 350x350mm | 4250190632796 | 400 | 400 | 40 | mm | 680 | g | 122 | 1 | PCE | 1 | Karton | 0 |  | 13 | 73072980 | 13-1
9334 | Schachteinführung ohne Auflager DN250 |  | Schachteinführung ohne Auflager DN250 | 4250190633953 | 500 | 500 | 300 | mm | 3628 | g | 352 | 1 | PCE | 1 | Karton | 0 |  | 13 | 73072980 | 13-1
9338 | Mündungs-Set DN250 Kunststoff |  | Mündungs-Set DN250 Kunststoff | 4250190633946 | 385 | 450 | 585 | mm | 2746 | g | 277 | 1 | PCE | 1 | Karton | 6 | Palette | 13 | 39174000 | 13-1
9342 | Mündungs-Set DN250 Edelstahl |  | Mündungs-Set DN250 Edelstahl | 4250190633984 | 460 | 430 | 190 | mm | 2130 | g | 350 | 1 | PCE | 1 | Karton | 18 | Palette | 13 | 73072980 | 13-1
9344 | Endrohr DN250, 940mm mit Sicke Edelstahl |  | Endrohr DN250, 940mm mit Sicke Edelstahl | 4250190633991 | 300 | 300 | 1040 | mm | 3754 | g | 151 | 1 | PCE | 1 | Karton | 0 |  | 13 | 39174000 | 13-1
9348 | Kondensatablauf DN250 mit Siphon |  | Kondensatablauf DN250 mit Siphon | 4250190632758 | 500 | 500 | 300 | mm | 1988 | g | 236 | 1 | PCE | 1 | Karton | 0 |  | 13 | 39174000 | 13-1
9352 | Abstandhalter per Stück DN250 |  | Abstandhalter per Stück DN250 | 4250190633960 | 400 | 400 | 300 | mm | 1052 | g | 43 | 1 | PCE | 1 | Karton | 0 |  | 13 | 73072980 | 13-1
9353 | Abstandhalter DN250 für | Schachtquerschnitt bis 830 x 830mm | Abstandhalter DN250 für Schachtquerschnitt bis 830 x 830mm | 4250190662076 | 800 | 800 | 50 | mm | 627 | g | 76 | 1 | PCE | 1 | Karton | 0 |  | 13 | 73072980 | 13-1
9371 | Schacht-Set D250-DN250 |  | Schacht-Set D250-DN250 | 4250190633977 | 800 | 600 | 400 | mm | 4500 | g | 944 | 1 | PCE | 1 | Karton | 6 | Palette | 13 | 39174000 | 13-1
10322 | Rohr flexibel DN60, 10m mit Montage-Set | kürzbar | Rohr flexibel DN60, 10m mit Montage-Set kürzbar | 4250190628546 | 500 | 800 | 600 | mm | 4000 | g | 279 | 1 | PCE | 1 | Karton | 4 | Palette | 10 | 39173200 | 10-0
11322 | Rohr flexibel DN80, 10m mit Montage-Set | kürzbar | Rohr flexibel DN80, 10m mit Montage-Set kürzbar | 4250190600276 | 500 | 800 | 600 | mm | 4000 | g | 400 | 1 | PCE | 1 | Karton | 4 | Palette | 10 | 39173200 | 10-0
12322 | Rohr flexibel DN100, 10m mit Montage-Set | kürzbar | Rohr flexibel DN100, 10m mit Montage-Set kürzbar | 4250190600306 | 670 | 760 | 760 | mm | 5240 | g | 609 | 1 | PCE | 1 | Karton | 0 |  | 10 | 39173200 | 10-0
20322 | Rohr flexibel DN60, 12,5m mit | Montage-Set, kürzbar | Rohr flexibel DN60, 12,5m mit Montage-Set, kürzbar | 4250190628553 | 500 | 800 | 600 | mm | 4550 | g | 354 | 1 | PCE | 1 | Karton | 4 | Palette | 10 | 39173200 | 10-0
21322 | Rohr flexibel DN80, 12,5m mit | Montage-Set, kürzbar | Rohr flexibel DN80, 12,5m mit Montage-Set, kürzbar | 4250190600269 | 500 | 800 | 600 | mm | 5000 | g | 512 | 1 | PCE | 1 | Karton | 4 | Palette | 10 | 39173200 | 10-0
22322 | Rohr flexibel DN100, 12,5m mit | Montage-Set, kürzbar | Rohr flexibel DN100, 12,5m mit Montage-Set, kürzbar | 4250190600313 | 670 | 760 | 760 | mm | 9890 | g | 759 | 1 | PCE | 1 | Karton | 4 | Palette | 10 | 39173200 | 10-0
30322 | Rohr flexibel DN60, 15m mit Montage-Set, | kürzbar | Rohr flexibel DN60, 15m mit Montage-Set, kürzbar | 4250190628560 | 500 | 800 | 600 | mm | 4000 | g | 421 | 1 | PCE | 1 | Karton | 4 | Palette | 10 | 39173200 | 10-0
31322 | Rohr flexibel DN80, 15m mit Montage-Set, | kürzbar | Rohr flexibel DN80, 15m mit Montage-Set, kürzbar | 4250190600283 | 500 | 800 | 600 | mm | 7000 | g | 613 | 1 | PCE | 1 | Karton | 4 | Palette | 10 | 39173200 | 10-0
32322 | Rohr flexibel DN100, 15m mit | Montage-Set, kürzbar | Rohr flexibel DN100, 15m mit Montage-Set, kürzbar | 4250190600320 | 670 | 760 | 760 | mm | 8000 | g | 906 | 1 | PCE | 1 | Karton | 4 | Palette | 10 | 39173200 | 10-0
33322 | Rohr flexibel DN110, 15m mit | Montage-Set, kürzbar | Rohr flexibel DN110, 15m mit Montage-Set, kürzbar | 4250190652732 | 900 | 800 | 600 | mm | 10500 | g | 906 | 1 | PCE | 1 | Karton | 4 | Palette(n) | 10 | 39173200 | 10-0
34322 | Rohr flexibel DN125, 15m mit | Montage-Set, kürzbar | Rohr flexibel DN125, 15m mit Montage-Set, kürzbar | 4250190647004 | 500 | 2500 | 2500 | mm | 10500 | g | 1160 | 1 | PCE | 1 | Rolle | 0 |  | 13 | 39173200 | 13-1
36322 | Rohr flexibel DN160, 15m mit | Montage-Set, kürzbar | Rohr flexibel DN160, 15m mit Montage-Set, kürzbar | 4250190647028 | 500 | 2500 | 2500 | mm | 19000 | g | 1606 | 1 | PCE | 1 | Rolle | 5 | Palette | 13 | 39173200 | 13-1
53322 | Rohr flexibel DN110, 20m mit | Montage-Set, kürzbar | Rohr flexibel DN110, 20m mit Montage-Set, kürzbar | 4250190652749 | 760 | 760 | 760 | mm | 13000 | g | 1186 | 1 | PCE | 1 | Karton | 3 | Palette(n) | 10 | 39173200 | 10-0
54322 | Rohr flexibel DN125, 20m mit | Montage-Set, kürzbar | Rohr flexibel DN125, 20m mit Montage-Set, kürzbar | 4250190647011 | 500 | 2500 | 2500 | mm | 13500 | g | 1549 | 1 | PCE | 1 | Rolle | 0 |  | 13 | 39173200 | 13-1
56322 | Rohr flexibel DN160, 20m mit | Montage-Set, kürzbar | Rohr flexibel DN160, 20m mit Montage-Set, kürzbar | 4250190647035 | 500 | 2500 | 2500 | mm | 23000 | g | 2142 | 1 | PCE | 1 | Rolle | 5 | Palette | 13 | 39173200 | 13-1
83322 | Rohr flexibel DN110, 33m Rolle ohne | Montageset | Rohr flexibel DN110, 33m Rolle ohne Montageset | 4057566108400 | 500 | 800 | 800 | mm | 14740 | g | 1972 | 1 | PCE | 1 | Rolle | 4 | Palette | 10 | 39173200 | 10-0
84322 | Rohr flexibel DN125, 30m Rolle ohne | Montage-Set | Rohr flexibel DN125, 30m Rolle ohne Montage-Set | 4250190612866 | 500 | 2500 | 2500 | mm | 18500 | g | 2323 | 1 | PCE | 1 | Rolle | 5 | Palette(n) | 13 | 39173200 | 13-1
86322 | Rohr flexibel DN160, 30m Rolle ohne | Montage-Set | Rohr flexibel DN160, 30m Rolle ohne Montage-Set | 4250190628874 | 500 | 2500 | 2500 | mm | 28800 | g | 3213 | 1 | PCE | 1 | Rolle | 5 | Palette | 13 | 39173200 | 13-1
90322 | Rohr flexibel DN60, 75m Rolle mit 6 x | Montage-Set | Rohr flexibel DN60, 75m Rolle mit 6 x Montage-Set | 4250190628577 | 530 | 1190 | 1190 | mm | 25000 | g | 1717 | 1 | PCE | 1 | Karton | 4 | Palette | 10 | 39173200 | 10-0
91322 | Rohr flexibel DN80, 50m mit Montage-Set, | kürzbar | Rohr flexibel DN80, 50m mit Montage-Set, kürzbar | 4250190600290 | 530 | 1190 | 1190 | mm | 15130 | g | 1655 | 1 | PCE | 1 | Karton | 4 | Palette | 10 | 39173200 | 10-0
92322 | Rohr flexibel DN100, 50m mit | Montage-Set, kürzbar | Rohr flexibel DN100, 50m mit Montage-Set, kürzbar | 4250190600337 | 800 | 1600 | 1600 | mm | 25828 | g | 2760 | 1 | PCE | 1 | Rolle | 3 | Palette | 10 | 39173200 | 10-0
129901 | Sparrenhalter-Set |  | Sparrenhalter-Set | 4250190621509 | 1000 | 100 | 100 | mm | 3082 | g | 136 | 1 | PCE | 1 | Karton | 0 |  | 13 | 73063041 | 13-4
129902 | Sicherungswinkel für verdeckte und | seitliche Montage | Sicherungswinkel für verdeckte und seitliche Montage | 4250190621493 | 270 | 280 | 95 | mm | 200 | g | 31 | 1 | PCE | 1 | Karton | 0 |  | 13 | 73063041 | 13-4
160000 | Gleitmittel 150g Tube chloridfrei |  | Gleitmittel 150g Tube chloridfrei | 4250190600993 | 200 | 100 | 60 | mm | 160 | g | 10 | 1 | PCE | 50 | Karton | 0 |  | 10 | 34039900 | 10-0
160364 | Mündungshaube DN60 schwarz |  | Mündungshaube DN60 schwarz | 4250190626245 | 200 | 200 | 180 | mm | 144 | g | 25 | 1 | PCE | 243 | Palette | 0 |  | 10 | 39174000 | 10-0
160365 | Haubentop DN60 schwarz |  | Haubentop DN60 schwarz | 4250190627778 | 200 | 200 | 180 | mm | 105 | g | 24 | 1 | PCE | 1 | Karton | 0 |  | 10 | 39174000 | 10-0
160366 | Haubentop DN60 ziegelrot |  | Haubentop DN60 ziegelrot | 4250190627785 | 200 | 200 | 180 | mm | 106 | g | 24 | 1 | PCE | 1 | Karton | 0 |  | 10 | 39174000 | 10-0
160380 | 3-fach Lippendichtung für Steckmuffe | Abgas DN60 | 3-fach Lippendichtung für Steckmuffe Abgas DN60 | 4250190626962 | 100 | 100 | 20 | mm | 14 | g | 5 | 1 | PCE | 1 | Karton | 0 |  | 10 | 40169300 | 10-0
160381 | O-Ring zu Kontroll-Deckel Abgas DN60 |  | O-Ring zu Kontroll-Deckel Abgas DN60 | 4250190647479 | 100 | 100 | 20 | mm | 3 | g | 6 | 1 | PCE | 1 | Karton | 0 |  | 10 | 40169300 | 10-0
161364 | Mündungshaube DN80 schwarz |  | Mündungshaube DN80 schwarz | 4250190626207 | 200 | 200 | 180 | mm | 154 | g | 26 | 1 | PCE | 253 | Palette | 0 |  | 10 | 39174000 | 10-0
161365 | Haubentop DN80 schwarz |  | Haubentop DN80 schwarz | 4250190627822 | 200 | 200 | 180 | mm | 264 | g | 25 | 1 | PCE | 360 | Karton | 720 | Palette | 10 | 39174000 | 10-0
161366 | Haubentop DN80 ziegelrot |  | Haubentop DN80 ziegelrot | 4250190627815 | 200 | 200 | 180 | mm | 260 | g | 25 | 1 | PCE | 1 | Karton | 0 |  | 10 | 39174000 | 10-0
161378 | Dichtung für Siphon da38 x di32 x s4mm |  | Dichtung für Siphon da38 x di32 x s4mm | 4250190616079 | 50 | 35 | 4 | mm | 2 | g | 5 | 1 | PCE | 1 | Karton | 0 |  | 10 | 39174000 | 10-0
161380 | 3-fach Lippendichtung für Steckmuffe | Abgas DN80 | 3-fach Lippendichtung für Steckmuffe Abgas DN80 | 4250190600788 | 100 | 100 | 20 | mm | 12 | g | 6 | 1 | PCE | 560 | Karton | 13440 | Palette | 10 | 40169300 | 10-0
161381 | O-Ring zu Kontroll-Deckel Abgas DN80 |  | O-Ring zu Kontroll-Deckel Abgas DN80 | 4250190600764 | 100 | 100 | 20 | mm | 4 | g | 6 | 1 | PCE | 0 |  | 0 |  | 10 | 40169300 | 10-0
161385 | Dichtung für Siphon da32 x di25mm |  | Dichtung für Siphon da32 x di25mm | 4250190604434 | 40 | 35 | 25 | mm | 10 | g | 7 | 1 | PCE | 20 | Beutel | 0 |  | 10 | 39174000 | 10-0
161452 | Rohrtülle 31/34 PC Dichtung Zuluft/Hülse |  | Rohrtülle 31/34 PC Dichtung Zuluft/Hülse | 4250190667767 | 40 | 30 | 5 | mm | 2 | g | 7 | 1 | PCE | 100 | Beutel | 0 |  | 10 | 39174000 | 10-0
162364 | Mündungshaube DN100 schwarz |  | Mündungshaube DN100 schwarz | 4250190626252 | 200 | 200 | 180 | mm | 168 | g | 30 | 1 | PCE | 20 | Karton | 0 |  | 10 | 39174000 | 10-0
162380 | 3-fach Lippendichtung für Steckmuffe | Abgas DN100 | 3-fach Lippendichtung für Steckmuffe Abgas DN100 | 4250190600795 | 100 | 100 | 20 | mm | 16 | g | 9 | 1 | PCE | 270 | Karton | 6480 | Palette | 10 | 40169300 | 10-0
162381 | O-Ring zu Kontroll-Deckel Abgas DN100 |  | O-Ring zu Kontroll-Deckel Abgas DN100 | 4250190600771 | 100 | 100 | 20 | mm | 4 | g | 6 | 1 | PCE | 1 | Karton | 0 |  | 10 | 40169300 | 10-0
163364 | Mündungshaube DN110 schwarz |  | Mündungshaube DN110 schwarz | 4250190644195 | 220 | 220 | 180 | mm | 162 | g | 43 | 1 | PCE | 198 | Palette(n) | 0 |  | 10 | 39174000 | 10-0
163380 | 3-fach Lippendichtung für Steckmuffe | Abgas DN110 | 3-fach Lippendichtung für Steckmuffe Abgas DN110 | 4250190627587 | 120 | 120 | 20 | mm | 21 | g | 9 | 1 | PCE | 306 | Karton | 7344 | Palette | 10 | 40169300 | 10-0
163381 | O-Ring zu Kontroll-Deckel Abgas DN110 |  | O-Ring zu Kontroll-Deckel Abgas DN110 | 4250190643884 | 120 | 120 | 20 | mm | 4 | g | 5 | 1 | PCE | 1 | Karton | 0 |  | 10 | 40169300 | 10-0
164380 | 3-fach Lippendichtung für Steckmuffe | Abgas DN125 | 3-fach Lippendichtung für Steckmuffe Abgas DN125 | 4250190611746 | 140 | 140 | 20 | mm | 32 | g | 12 | 1 | PCE | 180 | Karton | 4320 | Palette | 13 | 40169300 | 13-1
166380 | 3-fach Lippendichtung für Steckmuffe | Abgas DN160 | 3-fach Lippendichtung für Steckmuffe Abgas DN160 | 4250190611753 | 200 | 200 | 20 | mm | 40 | g | 15 | 1 | PCE | 150 | Karton | 3600 | Palette | 13 | 40169300 | 13-1
166381 | 2 fach Lippendichtung für Drehdeckel 125 | zu DN160 | 2 fach Lippendichtung für Drehdeckel 125 zu DN160 | 4250190652565 | 140 | 140 | 20 | mm | 27 | g | 8 | 1 | PCE | 1 | Beutel | 0 |  | 13 | 40169300 | 13-1
168380 | 3-fach Lippendichtung für Steckmuffe | Abgas DN200 | 3-fach Lippendichtung für Steckmuffe Abgas DN200 | 4250190619520 | 220 | 220 | 20 | mm | 57.6 | g | 17 | 1 | PCE | 100 | Karton | 0 |  | 13 | 40169300 | 13-1
168381 | O-Ring zu Kontroll-Deckel Abgas DN200 |  | O-Ring zu Kontroll-Deckel Abgas DN200 | 4057566019485 | 220 | 220 | 20 | mm | 4 | g | 13 | 1 | PCE | 20 | Karton | 0 |  | 13 | 40169300 | 13-1
169012 | Flexrohraufhängung DN60 |  | Flexrohraufhängung DN60 | 4250190658987 | 300 | 300 | 100 | mm | 459 | g | 41 | 1 | PCE | 1 | Karton | 0 |  | 10 | 39174000 | 10-0
169013 | Flexrohraufhängung DN80 |  | Flexrohraufhängung DN80 | 4250190658994 | 300 | 300 | 100 | mm | 495 | g | 41 | 1 | PCE | 1 | Karton | 0 |  | 10 | 39174000 | 10-0
169014 | Flexrohraufhängung DN100 |  | Flexrohraufhängung DN100 | 4250190659007 | 300 | 300 | 100 | mm | 529 | g | 42 | 1 | PCE | 1 | Karton | 0 |  | 10 | 39174000 | 10-0
169015 | Flexrohraufhängung DN110 |  | Flexrohraufhängung DN110 | 4250190659014 | 300 | 300 | 100 | mm | 180 | g | 45 | 1 | PCE | 1 | Karton | 0 |  | 10 | 39174000 | 10-0
169040 | Schraubstutzen gerade IG 3/4'' für | Siphon 1 1/4'' | Schraubstutzen gerade IG 3/4'' für Siphon 1 1/4'' | 4250190676325 | 40 | 32 | 50 | mm | 10 | g | 4 | 1 | PCE | 100 | Karton | 0 |  | 10 | 39174000 | 10-0
169042 | O-Ring di22 x s2mm EPDM |  | O-Ring di22 x s2mm EPDM | 4250190676554 | 30 | 25 | 3 | mm | 1 | g | 4 | 1 | PCE | 100 | Karton | 0 |  | 10 | 40169300 | 10-0
169043 | Mutter 11/4'' für Siphon, grau |  | Mutter 11/4'' für Siphon, grau | 4250190676967 | 51.3 | 51.3 | 21.6 | mm | 5 | g | 7 | 1 | PCE | 0 |  | 0 |  | 10 | 39174000 | 10-0
169051 | Schmutzkorb für Siphon |  | Schmutzkorb für Siphon | 4250190681343 | 40 | 35 | 50 | mm | 12 | g | 6 | 1 | PCE | 100 | Karton | 0 |  | 10 | 39174000 | 10-0
169077 | Schraubstutzen gerade IG 1/2'' - AG 34'' |  | Schraubstutzen gerade IG 1/2'' - AG 34'' | 4057566115682 | 40 | 40 | 56 | mm | 12 | g | 5 | 1 | PCE | 50 | Karton | 0 |  | 10 | 39174000 | 10-0
169380 | 3-fach Lippendichtung für Steckmuffe | Abgas DN250, bis 2020 | 3-fach Lippendichtung für Steckmuffe Abgas DN250, bis 2020 | 4250190632604 | 300 | 300 | 20 | mm | 79 | g | 20 | 1 | PCE | 20 | Karton | 0 |  | 13 | 40169300 | 13-1
169381 | O-Ring zu Kontroll-Deckel Abgas DN250 |  | O-Ring zu Kontroll-Deckel Abgas DN250 | 4250190632581 | 300 | 300 | 20 | mm | 35 | g | 20 | 1 | PCE | 0 |  | 0 |  | 13 | 39174000 | 13-1
169914 | Siphon L=245mm, SW 150mm |  | Siphon L=245mm, SW 150mm | 4250190605509 | 110 | 60 | 260 | mm | 124 | g | 20 | 1 | PCE | 50 | Karton | 0 |  | 10 | 39174000 | 10-0
169916 | Siphon L=180mm, SW 90mm |  | Siphon L=180mm, SW 90mm | 4250190617526 | 180 | 50 | 90 | mm | 104 | g | 20 | 1 | PCE | 140 | Karton | 0 |  | 13 | 39174000 | 13-1
169921 | Vario-Stopfen für Messung 11mm (für | Bohrung 11-11,5mm) | Vario-Stopfen für Messung 11mm (für Bohrung 11-11,5mm) | 4250190600801 | 100 | 100 | 40 | mm | 5 | g | 7 | 1 | PCE | 1 | Beutel | 1000 | Karton | 10 | 40169300 | 10-0
169964 | Hydrolit MG 1,4 kg |  | Hydrolit MG 1,4 kg | 4250190619575 | 230 | 230 | 100 | mm | 1400 | g | 20 | 1 | PCE | 1 | Beutel | 10 | Karton | 13 | 25199090 | 13-1
169970 | Mutter 1'' mit Ansatz, RAL 7021 |  | Mutter 1'' mit Ansatz, RAL 7021 | 4250190620342 | 40 | 40 | 16 | mm | 10 | g | 2 | 1 | PCE | 0 |  | 0 |  | 10 | 39174000 | 10-0
169977 | Verschlusskappe G 3/4'' |  | Verschlusskappe G 3/4'' | 4250190654590 | 37 | 37 | 18 | mm | 24 | g | 10 | 1 | PCE | 0 |  | 0 |  | 10 | 39174000 | 10-0
169984 | Dichtung für Siphon Schlauchanschluss | 1'' | Dichtung für Siphon Schlauchanschluss 1'' | 4250190622575 | 30 | 25 | 8 | mm | 6 | g | 2 | 1 | PCE | 50 | Beutel | 0 |  | 10 | 39174000 | 10-0
179981 | Kupplung Kondensatschlauch, G 1'' |  | Kupplung Kondensatschlauch, G 1'' | 4250190627907 | 193 | 148 | 145 | mm | 30 | g | 12.91 | 1 | PCE | 1 | Karton | 0 |  | 13 | 39174000 | 13-1
180339 | Mündungs-Schalldämpfer MSD 03, DN60, | L=300mm | Mündungs-Schalldämpfer MSD 03, DN60, L=300mm | 4250190665428 | 300 | 180 | 110 | mm | 72 | g | 105 | 1 | PCE | 0 |  | 0 |  | 13 | 39174000 | 13-1
181339 | Mündungs-Schalldämpfer MSD 13, DN80, | L=300mm | Mündungs-Schalldämpfer MSD 13, DN80, L=300mm | 4250190621035 | 320 | 150 | 145 | mm | 294 | g | 119 | 1 | PCE | 1 | Karton | 120 | Palette | 13 | 39174000 | 13-1
182339 | Mündungs-Schalldämpfer MSD 23, DN100, | L=300mm | Mündungs-Schalldämpfer MSD 23, DN100, L=300mm | 4250190621226 | 320 | 150 | 145 | mm | 131 | g | 116 | 1 | PCE | 1 | Karton | 0 |  | 13 | 39174000 | 13-1
183339 | Mündungs-Schalldämpfer MSD 33, DN110, | L=300mm | Mündungs-Schalldämpfer MSD 33, DN110, L=300mm | 4250190660676 | 145 | 150 | 320 | mm | 191 | g | 127 | 1 | PCE | 1 | Karton | 0 |  | 13 | 39174000 | 13-1
184339 | Mündungs-Schalldämpfer MSD 43, DN125, | L=300mm | Mündungs-Schalldämpfer MSD 43, DN125, L=300mm | 4250190670460 | 130 | 100 | 300 | mm | 220 | g | 153 | 1 | PCE | 0 |  | 0 |  | 13 | 39174000 | 13-1
186339 | Mündungs-Schalldämpfer MSD 64, DN160, | L=400mm | Mündungs-Schalldämpfer MSD 64, DN160, L=400mm | 4250190644744 | 160 | 125 | 400 | mm | 1500 | g | 163 | 1 | PCE | 1 | Karton | 0 |  | 13 | 39174000 | 13-1
188339 | Mündungs-Schalldämpfer MSD 84, DN200, | L=400mm | Mündungs-Schalldämpfer MSD 84, DN200, L=400mm | 4250190697269 | 200 | 160 | 400 | mm | 968 | g | 289 | 1 | PCE | 0 |  | 0 |  | 13 | 39174000 | 13-1
189339 | Mündungs-Schalldämpfer MSD 94, DN250, | L=400mm | Mündungs-Schalldämpfer MSD 94, DN250, L=400mm | 4250190653142 | 250 | 200 | 400 | mm | 1270 | g | 375 | 1 | PCE | 0 |  | 0 |  | 13 | 39174000 | 13-1
200009 | PolyCase Kopfverkleidung für 200x200 | 2,0m hoch | PolyCase Kopfverkleidung für 200x200 2,0m hoch | 4250190691991 | 340 | 330 | 2700 | mm | 9600 | g | 890 | 1 | PCE | 1 | Karton | 0 |  | 13 | 73072980 | 13-4
200060 | Abdeckplatte Kopfverkleidung DN60, | Schacht 200x200mm | Abdeckplatte Kopfverkleidung DN60, Schacht 200x200mm | 4250190692073 | 390 | 225 | 400 | mm | 1765 | g | 234 | 1 | PCE | 1 | Karton | 0 |  | 13 | 73072980 | 13-4
239001 | Brandschutzkleber 1kg im Folienschlauch |  | Brandschutzkleber 1kg im Folienschlauch | 4250190620472 | 200 | 100 | 40 | mm | 1000 | g | 26 | 1 | PCE | 1 | Karton | 0 |  | 13 | 35069190 | 13-4
240303 | L30 Kontroll-Rohr-Set DN60, 600mm, | 150x200mm einseitig offen | L30 Kontroll-Rohr-Set DN60, 600mm, 150x200mm einseitig offen | 4250190635896 | 225 | 330 | 1030 | mm | 6500 | g | 419 | 1 | PCE | 1 | Karton | 11 | Palette | 13 | 68101110 | 13-4
240334 | L90 Basis-Set Bodenmontage DN60, 600mm, | 200x200mm | L90 Basis-Set Bodenmontage DN60, 600mm, 200x200mm | 4250190655016 | 225 | 330 | 1030 | mm | 16000 | g | 580 | 1 | PCE | 1 | Karton | 0 |  | 13 | 68101110 | 13-4
240352 | L90 Abstandhalter DN60 (4 Stück) für | Schachtelement 200x200mm | L90 Abstandhalter DN60 (4 Stück) für Schachtelement 200x200mm | 4250190694701 | 200 | 200 | 100 | mm | 52 | g | 32 | 1 | PCE | 1 | Karton | 0 |  | 13 | 73063041 | 13-4
240353 | L30 Abstandhalter DN60 für | Schachtelement 150x200mm | L30 Abstandhalter DN60 für Schachtelement 150x200mm | 4250190636107 | 230 | 110 | 110 | mm | 144 | g | 32 | 1 | PCE | 1 | Karton | 240 | Palette | 13 | 73063041 | 13-4
240370 | Basis-Set DN60/100 PolyCase für Decken |  | Basis-Set DN60/100 PolyCase für Decken | 4057566199040 | 580 | 390 | 215 | mm | 3650 | g | 215 | 1 | PCE | 1 | Karton(s) | 0 |  | 13 | 39174000 | 13-4
240457 | L30 Dachhochführung DN60/100 ziegelrot | inkl. Schachtadapter | L30 Dachhochführung DN60/100 ziegelrot inkl. Schachtadapter | 4250190640388 | 1140 | 140 | 140 | mm | 2016 | g | 193 | 1 | PCE | 1 | Karton | 35 | Palette | 13 | 39174000 | 13-4
240458 | L30 Dachhochführung DN60/100 schwarz | inkl. Schachtadapter | L30 Dachhochführung DN60/100 schwarz inkl. Schachtadapter | 4250190640395 | 1140 | 140 | 140 | mm | 1934 | g | 193 | 1 | PCE | 1 | Karton | 35 | Palette | 13 | 39174000 | 13-4
240501 | 87 Grad-Bogen DN60/100 Kontrollöffnung | im Zuluftrohr | 87 Grad-Bogen DN60/100 Kontrollöffnung im Zuluftrohr | 4250190653425 | 193 | 148 | 145 | mm | 334 | g | 67 | 1 | PCE | 1 | Karton | 0 |  | 13 | 39174000 | 13-4
240557 | L90 Dachhochführung DN60/100 ziegelrot | inkl. Schachtadapter | L90 Dachhochführung DN60/100 ziegelrot inkl. Schachtadapter | 4250190653845 | 1140 | 140 | 140 | mm | 2000 | g | 188 | 1 | PCE | 1 | Karton | 0 |  | 13 | 39174000 | 13-4
240558 | L90 Dachhochführung DN60/100 schwarz | inkl. Schachtadapter | L90 Dachhochführung DN60/100 schwarz inkl. Schachtadapter | 4250190653852 | 1140 | 140 | 140 | mm | 2000 | g | 188 | 1 | PCE | 1 | Karton | 0 |  | 13 | 39174000 | 13-4
241303 | L30 Kontroll-Rohr-Set DN80, 600mm, | 150x200mm einseitig offen | L30 Kontroll-Rohr-Set DN80, 600mm, 150x200mm einseitig offen | 4250190635902 | 225 | 330 | 1030 | mm | 7580 | g | 425 | 1 | PCE | 1 | Karton | 11 | Palette | 13 | 68101110 | 13-4
241318 | L30 Schachtelement 600mm, 150x200mm |  | L30 Schachtelement 600mm, 150x200mm | 4250190633540 | 150 | 200 | 600 | mm | 4900 | g | 139 | 1 | PCE | 1 | Karton | 0 |  | 13 | 68101110 | 13-4
241319 | L30 Schachtelement 1150mm, 150x200mm |  | L30 Schachtelement 1150mm, 150x200mm | 4250190633465 | 150 | 200 | 1150 | mm | 9000 | g | 212 | 1 | PCE | 1 | Karton | 35 | Palette | 13 | 68101110 | 13-4
241334 | L90 Basis-Set Bodenmontage DN80, 600mm, | 200x200mm | L90 Basis-Set Bodenmontage DN80, 600mm, 200x200mm | 4250190635469 | 225 | 330 | 1030 | mm | 15000 | g | 644 | 1 | PCE | 1 | Karton | 11 | Palette | 13 | 68101110 | 13-4
241352 | L90 Abstandhalter DN80 (4 Stück) für | Schachtelement 200x200mm | L90 Abstandhalter DN80 (4 Stück) für Schachtelement 200x200mm | 4250190636121 | 200 | 200 | 100 | mm | 52 | g | 32 | 1 | PCE | 1 | Karton | 0 |  | 13 | 73063041 | 13-4
241353 | L30 Abstandhalter DN80 für | Schachtelement 150x200mm | L30 Abstandhalter DN80 für Schachtelement 150x200mm | 4250190636114 | 200 | 200 | 100 | mm | 54 | g | 32 | 1 | PCE | 1 | Karton | 0 |  | 13 | 73063041 | 13-4
241370 | Basis-Set DN80/125 PolyCase für Decken |  | Basis-Set DN80/125 PolyCase für Decken | 4250190635452 | 270 | 175 | 560 | mm | 3652 | g | 220 | 1 | PCE | 1 | Karton | 20 | Palette | 13 | 73063041 | 13-4
241381 | Blower door-Set DN60-250 |  | Blower door-Set DN60-250 | 4250190636206 | 360 | 220 | 120 | mm | 908 | g | 224 | 1 | PCE | 1 | Karton | 0 |  | 13 | 73063041 | 13-4
241401 | 87 Grad-Bogen DN80/125 Kontrollöffnung | im Zuluftrohr | 87 Grad-Bogen DN80/125 Kontrollöffnung im Zuluftrohr | 4250190638132 | 230 | 234 | 152 | mm | 1000 | g | 111 | 1 | PCE | 1 | Karton | 100 | Palette | 13 | 73063041 | 13-4
241403 | L90 Kontroll-Rohr-Set DN60- DN80, 600mm, | 200x200mm einseitig offen | L90 Kontroll-Rohr-Set DN60- DN80, 600mm, 200x200mm einseitig offen | 4250190635919 | 225 | 330 | 1030 | mm | 11000 | g | 358 | 1 | PCE | 1 | Karton | 11 | Palette | 13 | 68101110 | 13-4
241418 | L90 Schachtelement 600mm, 200x200mm mit | Steckverbinder | L90 Schachtelement 600mm, 200x200mm mit Steckverbinder | 4250190633557 | 200 | 200 | 600 | mm | 8000 | g | 182 | 1 | PCE | 1 | Karton | 0 |  | 13 | 68101110 | 13-4
241419 | L90 Schachtelement 1195mm, 200x200mm mit | Steckverbinder | L90 Schachtelement 1195mm, 200x200mm mit Steckverbinder | 4250190633472 | 200 | 200 | 1195 | mm | 16000 | g | 309 | 1 | PCE | 28 | Palette | 0 |  | 13 | 68101110 | 13-4
241457 | L30 Dachhochführung DN80/125 650mm | ziegelrot | L30 Dachhochführung DN80/125 650mm ziegelrot | 4250190635780 | 1045 | 210 | 210 | mm | 2606 | g | 220 | 1 | PCE | 1 | Karton | 0 |  | 13 | 73063041 | 13-4
241458 | L30 Dachhochführung DN80/125 650mm | schwarz | L30 Dachhochführung DN80/125 650mm schwarz | 4250190635797 | 1045 | 210 | 210 | mm | 2574 | g | 220 | 1 | PCE | 1 | Karton | 0 |  | 13 | 73063041 | 13-4
241557 | L90 Dachhochführung DN80/125 ziegelrot | inkl. Schachtadapter | L90 Dachhochführung DN80/125 ziegelrot inkl. Schachtadapter | 4250190635803 | 1040 | 210 | 210 | mm | 3692 | g | 220 | 1 | PCE | 1 | Karton | 0 |  | 13 | 73063041 | 13-4
241558 | L90 Dachhochführung DN80/125 schwarz | inkl. Schachtadapter | L90 Dachhochführung DN80/125 schwarz inkl. Schachtadapter | 4250190635810 | 1045 | 210 | 210 | mm | 2594 | g | 220 | 1 | PCE | 1 | Karton | 0 |  | 13 | 73063041 | 13-4
242334 | L90 Basis-Set Bodenmontage DN100, 600mm, | 240x240mm | L90 Basis-Set Bodenmontage DN100, 600mm, 240x240mm | 4250190639870 | 440 | 450 | 1195 | mm | 23000 | g | 794 | 1 | PCE | 1 | Karton | 0 |  | 13 | 68101110 | 13-4
242352 | L90 Abstandhalter DN100 (4 Stück) für | Schachtelement 240x240mm | L90 Abstandhalter DN100 (4 Stück) für Schachtelement 240x240mm | 4250190634912 | 193 | 148 | 145 | mm | 38 | g | 41 | 1 | PCE | 1 | Karton | 0 |  | 13 | 73063041 | 13-4
242354 | PolyCase Mündungs-Set DN100/150 |  | PolyCase Mündungs-Set DN100/150 | 4250190639788 | 440 | 450 | 1195 | mm | 10000 | g | 865 | 1 | PCE | 1 | Karton | 0 |  | 13 | 73063041 | 13-4
242365 | Dacheindichtungsstreifen 300x3000mm | schwarz | Dacheindichtungsstreifen 300x3000mm schwarz | 4250190669228 | 400 | 400 | 300 | mm | 1809 | g | 155 | 1 | PCE | 1 | Karton | 0 |  | 13 | 39174000 | 13-4
242370 | Basis-Set DN100/150 PolyCase für Decken |  | Basis-Set DN100/150 PolyCase für Decken | 4250190635773 | 600 | 400 | 330 | mm | 4084 | g | 419 | 1 | PCE | 1 | Karton | 18 | Palette | 13 | 73063041 | 13-4
242403 | L90 Kontroll-Rohr-Set DN100, 600mm, | 240x240mm einseitig offen | L90 Kontroll-Rohr-Set DN100, 600mm, 240x240mm einseitig offen | 4250190635926 | 390 | 400 | 1050 | mm | 14000 | g | 403 | 1 | PCE | 1 | Karton | 18 | Palette | 13 | 68101110 | 13-4
242418 | L90 Schachtelement 600mm, 240x240mm mit | Steckverbinder | L90 Schachtelement 600mm, 240x240mm mit Steckverbinder | 4250190633564 | 240 | 240 | 600 | mm | 10000 | g | 210 | 1 | PCE | 1 | Karton | 0 |  | 13 | 68101110 | 13-4
242419 | L90 Schachtelement 1195mm, 240x240mm mit | Steckverbinder | L90 Schachtelement 1195mm, 240x240mm mit Steckverbinder | 4250190633489 | 240 | 240 | 1195 | mm | 19000 | g | 361 | 1 | PCE | 1 | Karton | 18 | Palette | 13 | 68101110 | 13-4
242457 | L90 Dachhochführung DN100/150 ziegelrot | inkl. Schachtadapter | L90 Dachhochführung DN100/150 ziegelrot inkl. Schachtadapter | 4250190635827 | 1516 | 245 | 220 | mm | 2414 | g | 380 | 1 | PCE | 1 | Karton | 0 |  | 13 | 73063041 | 13-4
242458 | L90 Dachhochführung DN100/150 schwarz | inkl. Schachtadapter | L90 Dachhochführung DN100/150 schwarz inkl. Schachtadapter | 4250190635834 | 1516 | 245 | 220 | mm | 4630 | g | 380 | 1 | PCE | 1 | Karton | 0 |  | 13 | 73063041 | 13-4
242490 | Mündungsverlängerung 940mm DN100/150 |  | Mündungsverlängerung 940mm DN100/150 | 4250190634813 | 1030 | 330 | 230 | mm | 5322 | g | 108 | 1 | PCE | 1 | Karton | 0 |  | 13 | 73072980 | 13-4
243334 | L90 Basis-Set Bodenmontage DN110, 600mm, | 240x240mm | L90 Basis-Set Bodenmontage DN110, 600mm, 240x240mm | 4250190689981 | 440 | 450 | 1195 | mm | 23000 | g | 851 | 1 | PCE | 1 | Karton | 0 |  | 13 | 68101110 | 13-4
243370 | Basis-Set DN110/160 PolyCase für Decken |  | Basis-Set DN110/160 PolyCase für Decken | 4057566108264 | 420 | 590 | 810 | mm | 5212 | g | 505 | 1 | PCE | 1 | Karton(s) | 0 |  | 13 | 39174000 | 13-4
244334 | L90 Basis-Set Bodenmontage DN125, 600mm, | 280x280mm | L90 Basis-Set Bodenmontage DN125, 600mm, 280x280mm | 4250190639894 | 420 | 590 | 810 | mm | 25000 | g | 939 | 1 | PCE | 1 | Karton | 18 | Palette | 13 | 68101110 | 13-4
244352 | L90 Abstandhalter DN125 für | Schachtelement 280x280mm | L90 Abstandhalter DN125 für Schachtelement 280x280mm | 4250190634929 | 200 | 200 | 100 | mm | 110 | g | 49 | 1 | PCE | 1 | Karton | 0 |  | 13 | 73072980 | 13-4
244354 | PolyCase Mündungs-Set DN125/190 |  | PolyCase Mündungs-Set DN125/190 | 4250190639818 | 440 | 450 | 1195 | mm | 12100 | g | 959 | 1 | PCE | 1 | Karton | 0 |  | 13 | 73063041 | 13-4
244403 | L90 Kontroll-Rohr-Set DN125, 600mm, | 280x280mm einseitig offen | L90 Kontroll-Rohr-Set DN125, 600mm, 280x280mm einseitig offen | 4250190635933 | 420 | 590 | 810 | mm | 15000 | g | 507 | 1 | PCE | 1 | Karton | 8 | Palette | 13 | 68101110 | 13-4
244418 | L90 Schachtelement 600mm, 280x280mm mit | Steckverbinder | L90 Schachtelement 600mm, 280x280mm mit Steckverbinder | 4250190633571 | 280 | 280 | 600 | mm | 12800 | g | 242 | 1 | PCE | 1 | Karton | 0 |  | 13 | 68101110 | 13-4
244419 | L90 Schachtelement 1195mm, 280x280mm mit | Steckverbinder | L90 Schachtelement 1195mm, 280x280mm mit Steckverbinder | 4250190633496 | 280 | 280 | 1195 | mm | 20000 | g | 414 | 1 | PCE | 1 | Karton | 0 |  | 13 | 68101110 | 13-4
244490 | Mündungsverlängerung 940mm DN125/190 |  | Mündungsverlängerung 940mm DN125/190 | 4250190634837 | 150 | 150 | 1000 | mm | 3383 | g | 139 | 1 | PCE | 1 | Karton | 0 |  | 13 | 73063041 | 13-4
246334 | L90 Basis-Set Bodenmontage DN160, 600mm, | 310x310mm | L90 Basis-Set Bodenmontage DN160, 600mm, 310x310mm | 4250190639900 | 420 | 590 | 810 | mm | 23350 | g | 1008 | 1 | PCE | 1 | Karton | 18 | Palette | 13 | 68101110 | 13-4
246352 | L90 Abstandhalter DN160 für | Schachtelement 310x310mm | L90 Abstandhalter DN160 für Schachtelement 310x310mm | 4250190634936 | 200 | 200 | 100 | mm | 100 | g | 52 | 1 | PCE | 1 | Karton | 0 |  | 13 | 73072980 | 13-4
246354 | PolyCase Mündungs-Set DN160/215 |  | PolyCase Mündungs-Set DN160/215 | 4250190639832 | 440 | 450 | 1195 | mm | 14000 | g | 1041 | 1 | PCE | 1 | Karton | 0 |  | 13 | 73063041 | 13-4
246403 | L90 Kontroll-Rohr-Set DN160, 600mm, | 310x310mm einseitig offen | L90 Kontroll-Rohr-Set DN160, 600mm, 310x310mm einseitig offen | 4250190635940 | 420 | 590 | 810 | mm | 17900 | g | 557 | 1 | PCE | 1 | Karton | 4 | Palette | 13 | 68101110 | 13-4
246418 | L90 Schachtelement 600mm, 310x310mm mit | Steckverbinder | L90 Schachtelement 600mm, 310x310mm mit Steckverbinder | 4250190633588 | 310 | 310 | 600 | mm | 13000 | g | 264 | 1 | PCE | 1 | Karton | 0 |  | 13 | 68101110 | 13-4
246419 | L90 Schachtelement 1195mm, 310x310mm mit | Steckverbinder | L90 Schachtelement 1195mm, 310x310mm mit Steckverbinder | 4250190633502 | 310 | 310 | 1195 | mm | 26000 | g | 458 | 1 | PCE | 1 | Karton | 0 |  | 13 | 68101110 | 13-4
246490 | Mündungsverlängerung 940mm DN160/215 |  | Mündungsverlängerung 940mm DN160/215 | 4250190634844 | 200 | 200 | 1000 | mm | 3943 | g | 152 | 1 | PCE | 1 | Karton | 0 |  | 13 | 73072980 | 13-4
246666 | Flachdachdurchführung 0-5 Grad DN160/215 | inkl. Wetterkragen | Flachdachdurchführung 0-5 Grad DN160/215 inkl. Wetterkragen | 4250190634974 | 500 | 500 | 200 | mm | 1730 | g | 259 | 1 | PCE | 1 | Karton | 0 |  | 13 | 73072980 | 13-4
248334 | L90 Basis-Set Bodenmontage DN200, 600mm, | 350x350mm | L90 Basis-Set Bodenmontage DN200, 600mm, 350x350mm | 4250190639924 | 420 | 590 | 810 | mm | 31000 | g | 1174 | 1 | PCE | 1 | Karton | 18 | Palette | 13 | 68101110 | 13-4
248352 | L90 Abstandhalter DN200 für | Schachtelement 350x350mm | L90 Abstandhalter DN200 für Schachtelement 350x350mm | 4250190634943 | 200 | 200 | 100 | mm | 154 | g | 54 | 1 | PCE | 1 | Karton | 0 |  | 13 | 73063041 | 13-4
248354 | PolyCase Mündungs-Set DN200/265 |  | PolyCase Mündungs-Set DN200/265 | 4250190639849 | 440 | 450 | 1195 | mm | 17350 | g | 1128 | 1 | PCE | 1 | Karton | 0 |  | 13 | 73063041 | 13-4
248403 | L90 Kontroll-Rohr-Set DN200, 600mm, | 350x350mm einseitig offen | L90 Kontroll-Rohr-Set DN200, 600mm, 350x350mm einseitig offen | 4250190635957 | 420 | 590 | 810 | mm | 20000 | g | 650 | 1 | PCE | 1 | Karton | 18 | Palette | 13 | 68101110 | 13-4
248418 | L90 Schachtelement 600mm, 350x350mm mit | Steckverbinder | L90 Schachtelement 600mm, 350x350mm mit Steckverbinder | 4250190633595 | 350 | 350 | 600 | mm | 16600 | g | 292 | 1 | PCE | 1 | Karton | 0 |  | 13 | 68101110 | 13-4
248419 | L90 Schachtelement 1195mm, 350x350mm mit | Steckverbinder | L90 Schachtelement 1195mm, 350x350mm mit Steckverbinder | 4250190633526 | 350 | 350 | 1195 | mm | 31200 | g | 513 | 1 | PCE | 1 | Karton | 0 |  | 13 | 68101110 | 13-4
248490 | Mündungsverlängerung 940mm DN200/265 |  | Mündungsverlängerung 940mm DN200/265 | 4250190634851 | 300 | 300 | 1000 | mm | 5100 | g | 208 | 1 | PCE | 1 | Karton | 0 |  | 13 | 73072980 | 13-4
249334 | L90 Basis-Set Bodenmontage DN250, 600mm, | 420x420mm | L90 Basis-Set Bodenmontage DN250, 600mm, 420x420mm | 4250190639931 | 460 | 430 | 190 | mm | 42000 | g | 1328 | 1 | PCE | 1 | Karton | 18 | Palette | 13 | 68101110 | 13-4
249352 | L90 Abstandhalter DN250 für | Schachtelement 420x420mm | L90 Abstandhalter DN250 für Schachtelement 420x420mm | 4250190634950 | 400 | 400 | 60 | mm | 156 | g | 57 | 1 | PCE | 1 | Karton | 0 |  | 13 | 73072980 | 13-4
249354 | PolyCase Mündungs-Set DN250/315 |  | PolyCase Mündungs-Set DN250/315 | 4250190639856 | 450 | 450 | 1200 | mm | 5420 | g | 1426 | 1 | PCE | 1 | Karton | 0 |  | 13 | 73063041 | 13-4
249403 | L90 Kontroll-Rohr-Set DN250, 600mm, | 420x420mm einseitig offen | L90 Kontroll-Rohr-Set DN250, 600mm, 420x420mm einseitig offen | 4250190635964 | 600 | 800 | 500 | mm | 26000 | g | 846 | 1 | PCE | 1 | Karton | 20 | Palette | 13 | 68101110 | 13-4
249418 | L90 Schachtelement 600mm, 420x420mm mit | Steckverbinder | L90 Schachtelement 600mm, 420x420mm mit Steckverbinder | 4250190633601 | 420 | 420 | 600 | mm | 18000 | g | 346 | 1 | PCE | 1 | Karton | 0 |  | 13 | 68101110 | 13-4
249419 | L90 Schachtelement 1195mm, 420x420mm mit | Steckverbinder | L90 Schachtelement 1195mm, 420x420mm mit Steckverbinder | 4250190633533 | 420 | 420 | 1195 | mm | 36000 | g | 612 | 1 | PCE | 1 | Karton | 0 |  | 13 | 68101110 | 13-4
249490 | Mündungsverlängerung 940mm DN250/315 |  | Mündungsverlängerung 940mm DN250/315 | 4250190634868 | 350 | 350 | 1000 | mm | 5835 | g | 231 | 1 | PCE | 1 | Karton | 0 |  | 13 | 73072980 | 13-4
249903 | Wandbefestigungs-Set 20-150mm |  | Wandbefestigungs-Set 20-150mm | 4250190635261 | 240 | 120 | 40 | mm | 404 | g | 38 | 1 | PCE | 1 | Karton | 0 |  | 13 | 73063041 | 13-4
249904 | Aussteifungswinkel-Set |  | Aussteifungswinkel-Set | 4250190631249 | 330 | 225 | 130 | mm | 2760 | g | 128 | 1 | PCE | 1 | Karton | 0 |  | 13 | 73063041 | 13-4
249905 | Haltewinkel inklusive Schrauben |  | Haltewinkel inklusive Schrauben | 4250190635247 | 150 | 150 | 30 | mm | 982 | g | 101 | 1 | PCE | 1 | Karton | 0 |  | 13 | 73063041 | 13-4
250001 | PolyBit Bodenplatte, 250x250mm, | Nutzlänge 50mm | PolyBit Bodenplatte, 250x250mm, Nutzlänge 50mm | 4250190685372 | 300 | 300 | 110 | mm | 610 | g | 62 | 1 | PCE | 1 | Karton | 0 |  | 13 | 39174000 | 13-4
250003 | PolyBit Schachtelement 250x250mm mit | Kamintür, Nutzlänge 500mm | PolyBit Schachtelement 250x250mm mit Kamintür, Nutzlänge 500mm | 4250190686119 | 250 | 250 | 600 | mm | 17600 | g | 168 | 1 | PCE | 1 | Karton | 0 |  | 13 | 68101110 | 13-4
250004 | PolyBit Schachtelement 250x250mm | Feuerstättenanschluss, 500mm | PolyBit Schachtelement 250x250mm Feuerstättenanschluss, 500mm | 4250190685341 | 250 | 250 | 600 | mm | 1840 | g | 168 | 1 | PCE | 1 | Karton | 0 |  | 13 | 39174000 | 13-4
250009 | PolyCase Kopfverkleidung für 250x250 | 2,0m hoch | PolyCase Kopfverkleidung für 250x250 2,0m hoch | 4250190685310 | 300 | 300 | 2100 | mm | 1430 | g | 983 | 1 | PCE | 1 | Karton | 0 |  | 13 | 73072980 | 13-4
250080 | Abdeckplatte Kopfverkleidung DN80, | Schacht 250x250mm | Abdeckplatte Kopfverkleidung DN80, Schacht 250x250mm | 4250190685402 | 400 | 400 | 150 | mm | 1600 | g | 228 | 1 | PCE | 1 | Karton | 0 |  | 13 | 73072980 | 13-4
250100 | Abdeckplatte Kopfverkleidung DN100, | Schacht 250x250mm | Abdeckplatte Kopfverkleidung DN100, Schacht 250x250mm | 4250190685433 | 400 | 400 | 150 | mm | 1720 | g | 257 | 1 | PCE | 1 | Karton | 0 |  | 13 | 73072980 | 13-4
250110 | Abdeckplatte Kopfverkleidung DN110, | Schacht 250x250mm | Abdeckplatte Kopfverkleidung DN110, Schacht 250x250mm | 4250190685440 | 350 | 350 | 203 | mm | 1750 | g | 282 | 1 | PCE | 1 | Karton | 0 |  | 13 | 73072980 | 13-4
250151 | PolyBit Schachtelement 250x250mm, | Nutzlänge 500mm | PolyBit Schachtelement 250x250mm, Nutzlänge 500mm | 4057566107441 | 250 | 250 | 500 | mm | 12200 | g | 68 | 1 | PCE | 36 | Palette | 0 |  | 13 | 39174000 | 13-4
250900 | Kleber für Porenbeton |  | Kleber für Porenbeton | 4250190685303 | 200 | 60 | 30 | mm | 3100 | g | 34 | 1 | PCE | 1 | Karton | 0 |  | 13 | 39174000 | 13-4
251314 | 30 Grad-Schachtwinkel L30 150x200mm | einseitig offen, Verbinder | 30 Grad-Schachtwinkel L30 150x200mm einseitig offen, Verbinder | 4250190633618 | 300 | 300 | 250 | mm | 2998 | g | 215 | 1 | PCE | 1 | Karton | 0 |  | 13 | 68101110 | 13-4
251315 | 45 Grad-Schachtwinkel L30 150x200mm | einseitig offen, Verbinder | 45 Grad-Schachtwinkel L30 150x200mm einseitig offen, Verbinder | 4250190633687 | 300 | 300 | 300 | mm | 2624 | g | 215 | 1 | PCE | 1 | Karton | 0 |  | 13 | 68101110 | 13-4
251414 | 30 Grad-Schachtwinkel L90 200x200mm | einseitig offen, Verbinder | 30 Grad-Schachtwinkel L90 200x200mm einseitig offen, Verbinder | 4250190633625 | 300 | 300 | 300 | mm | 3116 | g | 234 | 1 | PCE | 1 | Karton | 0 |  | 13 | 68101110 | 13-4
251415 | 45 Grad-Schachtwinkel L90 200x200mm | einseitig offen, Verbinder | 45 Grad-Schachtwinkel L90 200x200mm einseitig offen, Verbinder | 4250190633694 | 400 | 400 | 300 | mm | 3540 | g | 234 | 1 | PCE | 1 | Karton | 0 |  | 13 | 68101110 | 13-4
251419 | L90 Schacht 1195mm, 200x200mm einseitig | offen, mit Verbinder | L90 Schacht 1195mm, 200x200mm einseitig offen, mit Verbinder | 4250190633403 | 200 | 200 | 1195 | mm | 18000 | g | 331 | 1 | PCE | 1 | Karton | 0 |  | 13 | 68101110 | 13-4
252414 | 30 Grad-Schachtwinkel L90 240x240mm | einseitig offen, Verbinder | 30 Grad-Schachtwinkel L90 240x240mm einseitig offen, Verbinder | 4250190633632 | 400 | 400 | 300 | mm | 2600 | g | 279 | 1 | PCE | 1 | Karton | 0 |  | 13 | 68101110 | 13-4
252415 | 45 Grad-Schachtwinkel L90 240x240mm | einseitig offen, Verbinder | 45 Grad-Schachtwinkel L90 240x240mm einseitig offen, Verbinder | 4250190633700 | 400 | 400 | 300 | mm | 3200 | g | 279 | 1 | PCE | 1 | Karton | 0 |  | 13 | 68101110 | 13-4
252419 | L90 Schacht 1195mm, 240x240mm einseitig | offen, mit Verbinder | L90 Schacht 1195mm, 240x240mm einseitig offen, mit Verbinder | 4250190633410 | 400 | 400 | 300 | mm | 21000 | g | 383 | 1 | PCE | 1 | Karton | 0 |  | 13 | 68101110 | 13-4
254414 | 30 Grad-Schachtwinkel L90 280x280mm | einseitig offen, Verbinder | 30 Grad-Schachtwinkel L90 280x280mm einseitig offen, Verbinder | 4250190633649 | 400 | 400 | 300 | mm | 4520 | g | 296 | 1 | PCE | 1 | Karton | 0 |  | 13 | 68101110 | 13-4
254415 | 45 Grad-Schachtwinkel L90 280x280mm | einseitig offen, Verbinder | 45 Grad-Schachtwinkel L90 280x280mm einseitig offen, Verbinder | 4250190633717 | 400 | 400 | 300 | mm | 4600 | g | 295 | 1 | PCE | 1 | Karton | 0 |  | 13 | 68101110 | 13-4
254419 | L90 Schacht 1195mm, 280x280mm einseitig | offen, mit Verbinder | L90 Schacht 1195mm, 280x280mm einseitig offen, mit Verbinder | 4250190633427 | 280 | 280 | 1195 | mm | 20000 | g | 436 | 1 | PCE | 1 | Karton | 0 |  | 13 | 68101110 | 13-4
256414 | 30 Grad-Schachtwinkel L90 310x310mm | einseitig offen, Verbinder | 30 Grad-Schachtwinkel L90 310x310mm einseitig offen, Verbinder | 4250190633656 | 400 | 400 | 350 | mm | 5540 | g | 320 | 1 | PCE | 1 | Karton | 0 |  | 13 | 68101110 | 13-4
256415 | 45 Grad-Schachtwinkel L90 310x310mm | einseitig offen, Verbinder | 45 Grad-Schachtwinkel L90 310x310mm einseitig offen, Verbinder | 4250190633724 | 400 | 400 | 350 | mm | 5600 | g | 320 | 1 | PCE | 1 | Karton | 0 |  | 13 | 68101110 | 13-4
256419 | L90 Schacht 1195mm, 310x310mm einseitig | offen, mit Verbinder | L90 Schacht 1195mm, 310x310mm einseitig offen, mit Verbinder | 4250190633434 | 310 | 310 | 1195 | mm | 26400 | g | 481 | 1 | PCE | 1 | Karton | 0 |  | 13 | 68101110 | 13-4
258414 | 30 Grad-Schachtwinkel L90 350x350mm | einseitig offen, Verbinder | 30 Grad-Schachtwinkel L90 350x350mm einseitig offen, Verbinder | 4250190633663 | 500 | 500 | 380 | mm | 4500 | g | 347 | 1 | PCE | 1 | Karton | 0 |  | 13 | 68101110 | 13-4
258415 | 45 Grad-Schachtwinkel L90 350x350mm | einseitig offen, Verbinder | 45 Grad-Schachtwinkel L90 350x350mm einseitig offen, Verbinder | 4250190633731 | 500 | 500 | 380 | mm | 6000 | g | 347 | 1 | PCE | 1 | Karton | 0 |  | 13 | 68101110 | 13-4
258419 | L90 Schacht 1195mm, 350x350mm einseitig | offen, mit Verbinder | L90 Schacht 1195mm, 350x350mm einseitig offen, mit Verbinder | 4250190633441 | 350 | 350 | 1195 | mm | 32310 | g | 535 | 1 | PCE | 1 | Karton | 0 |  | 13 | 68101110 | 13-4
259414 | 30 Grad-Schachtwinkel L90 420x420mm | einseitig offen, Verbinder | 30 Grad-Schachtwinkel L90 420x420mm einseitig offen, Verbinder | 4250190633670 | 600 | 800 | 500 | mm | 6100 | g | 389 | 1 | PCE | 1 | Karton | 0 |  | 13 | 68101110 | 13-4
259415 | 45 Grad-Schachtwinkel L90 420x420mm | einseitig offen, Verbinder | 45 Grad-Schachtwinkel L90 420x420mm einseitig offen, Verbinder | 4250190633748 | 500 | 800 | 500 | mm | 8100 | g | 389 | 1 | PCE | 1 | Karton | 0 |  | 13 | 68101110 | 13-4
259419 | L90 Schacht 1195mm, 420x420mm einseitig | offen, mit Verbinder | L90 Schacht 1195mm, 420x420mm einseitig offen, mit Verbinder | 4250190633458 | 420 | 420 | 1195 | mm | 34000 | g | 631 | 1 | PCE | 1 | Karton | 0 |  | 13 | 68101110 | 13-4
298038 | Steckverbinder für L30 Schachtelement | lichte Weite 100x150mm | Steckverbinder für L30 Schachtelement lichte Weite 100x150mm | 4250190643419 | 193 | 148 | 145 | mm | 120 | g | 27 | 1 | PCE | 1 | Karton | 0 |  | 13 | 73063041 | 13-4
298039 | Steckverbinder für L90 Schachtelement | lichte Weite 120x120mm | Steckverbinder für L90 Schachtelement lichte Weite 120x120mm | 4250190643358 | 230 | 150 | 230 | mm | 200 | g | 30 | 1 | PCE | 1 | Karton | 0 |  | 13 | 73063041 | 13-4
298040 | Steckverbinder für L90 Schachtelement | lichte Weite 160x160mm | Steckverbinder für L90 Schachtelement lichte Weite 160x160mm | 4250190643426 | 230 | 150 | 230 | mm | 300 | g | 32 | 1 | PCE | 1 | Karton | 0 |  | 13 | 73063041 | 13-4
298041 | Steckverbinder für L90 Schachtelement | lichte Weite 200x200mm | Steckverbinder für L90 Schachtelement lichte Weite 200x200mm | 4250190643433 | 230 | 150 | 230 | mm | 400 | g | 35 | 1 | PCE | 1 | Karton(s) | 0 |  | 13 | 73063041 | 13-4
298042 | Steckverbinder für L90 Schachtelement | lichte Weite 230x230mm | Steckverbinder für L90 Schachtelement lichte Weite 230x230mm | 4250190643440 | 300 | 300 | 120 | mm | 500 | g | 37 | 1 | PCE | 1 | Karton | 0 |  | 13 | 73063041 | 13-4
298043 | Steckverbinder für L90 Schachtelement | lichte Weite 270x270mm | Steckverbinder für L90 Schachtelement lichte Weite 270x270mm | 4250190643457 | 300 | 300 | 120 | mm | 600 | g | 40 | 1 | PCE | 1 | Karton | 0 |  | 13 | 73063041 | 13-4
298044 | Steckverbinder für L90 Schachtelement | lichte Weite 340x340mm | Steckverbinder für L90 Schachtelement lichte Weite 340x340mm | 4250190643464 | 350 | 350 | 120 | mm | 800 | g | 46 | 1 | PCE | 1 | Karton | 0 |  | 13 | 73063041 | 13-4
300001 | PolyBit Bodenplatte, 300x300mm, | Nutzlänge 50mm | PolyBit Bodenplatte, 300x300mm, Nutzlänge 50mm | 4250190685389 | 400 | 400 | 150 | mm | 920 | g | 70 | 1 | PCE | 1 | Karton | 0 |  | 13 | 39174000 | 13-4
300003 | PolyBit Schachtelement 300x300mm mit | Kamintür, Nutzlänge 500mm | PolyBit Schachtelement 300x300mm mit Kamintür, Nutzlänge 500mm | 4250190686126 | 300 | 300 | 625 | mm | 12700 | g | 194 | 1 | PCE | 1 | Karton | 0 |  | 13 | 39174000 | 13-4
300004 | PolyBit Schachtelement 300x300mm | Feuerstättenanschluss, 500mm | PolyBit Schachtelement 300x300mm Feuerstättenanschluss, 500mm | 4250190685358 | 300 | 300 | 625 | mm | 13200 | g | 191 | 1 | PCE | 1 | Karton | 0 |  | 13 | 39174000 | 13-4
300009 | PolyCase Kopfverkleidung für 300x300 | 2,0m hoch | PolyCase Kopfverkleidung für 300x300 2,0m hoch | 4250190685327 | 400 | 400 | 2100 | mm | 4390 | g | 1229 | 1 | PCE | 1 | Karton | 0 |  | 13 | 73072980 | 13-4
300100 | Abdeckplatte Kopfverkleidung DN100, | Schacht 300x300mm | Abdeckplatte Kopfverkleidung DN100, Schacht 300x300mm | 4250190692318 | 425 | 225 | 400 | mm | 2238 | g | 290 | 1 | PCE | 1 | Karton | 0 |  | 13 | 73072980 | 13-4
300110 | Abdeckplatte Kopfverkleidung DN110, | Schacht 300x300mm | Abdeckplatte Kopfverkleidung DN110, Schacht 300x300mm | 4250190685457 | 400 | 400 | 200 | mm | 1820 | g | 287 | 1 | PCE | 1 | Karton | 0 |  | 13 | 73072980 | 13-4
300125 | Abdeckplatte Kopfverkleidung DN125, | Schacht 300x300mm | Abdeckplatte Kopfverkleidung DN125, Schacht 300x300mm | 4250190685464 | 400 | 400 | 200 | mm | 1935 | g | 302 | 1 | PCE | 1 | Karton | 0 |  | 13 | 73072980 | 13-4
300201 | PolyBit Schachtelement 300x300mm, | Nutzlänge 500mm | PolyBit Schachtelement 300x300mm, Nutzlänge 500mm | 4250190689998 | 300 | 300 | 500 | mm | 17500 | g | 80 | 1 | PCE | 24 | Palette | 0 |  | 13 | 39174000 | 13-4
350001 | PolyBit Bodenplatte, 350x350mm, | Nutzlänge 50mm | PolyBit Bodenplatte, 350x350mm, Nutzlänge 50mm | 4250190685396 | 350 | 350 | 50 | mm | 1270 | g | 77 | 1 | PCE | 1 | Karton | 0 |  | 13 | 39174000 | 13-4
350003 | PolyBit Schachtelement 350x350mm mit | Kamintür, Nutzlänge 500mm | PolyBit Schachtelement 350x350mm mit Kamintür, Nutzlänge 500mm | 4250190686133 | 620 | 345 | 345 | mm | 23500 | g | 221 | 1 | PCE | 1 | Karton | 0 |  | 13 | 39174000 | 13-4
350004 | PolyBit Schachtelement 350x350mm | Feuerstättenanschluss, 500mm | PolyBit Schachtelement 350x350mm Feuerstättenanschluss, 500mm | 4250190685365 | 625 | 300 | 300 | mm | 20400 | g | 208 | 1 | PCE | 1 | Karton | 0 |  | 13 | 39174000 | 13-4
350009 | PolyCase Kopfverkleidung für 350x350 | 2,0m hoch | PolyCase Kopfverkleidung für 350x350 2,0m hoch | 4250190685334 | 2020 | 340 | 340 | mm | 2915 | g | 1248 | 1 | PCE | 1 | Karton | 0 |  | 13 | 73072980 | 13-4
350160 | Abdeckplatte Kopfverkleidung DN160, | Schacht 350x350mm | Abdeckplatte Kopfverkleidung DN160, Schacht 350x350mm | 4250190685518 | 500 | 500 | 400 | mm | 4500 | g | 329 | 1 | PCE | 1 | Karton | 0 |  | 13 | 73072980 | 13-4
350200 | Abdeckplatte Kopfverkleidung DN200, | Schacht 350x350mm | Abdeckplatte Kopfverkleidung DN200, Schacht 350x350mm | 4250190692028 | 490 | 210 | 780 | mm | 3324 | g | 349 | 1 | PCE | 1 | Karton | 0 |  | 13 | 73072980 | 13-4
350251 | PolyBit Schachtelement 350x350mm, | Nutzlänge 500mm | PolyBit Schachtelement 350x350mm, Nutzlänge 500mm | 4057566107458 | 350 | 350 | 500 | mm | 27000 | g | 88 | 1 | PCE | 18 | Palette | 0 |  | 13 | 39174000 | 13-4
420009 | PolyCase Kopfverkleidung für 420x420 | 2,0m hoch | PolyCase Kopfverkleidung für 420x420 2,0m hoch | 4250190692004 | 2000 | 462 | 462 | mm | 14000 | g | 1377 | 1 | PCE | 1 | Karton | 0 |  | 13 | 73072980 | 13-4
420250 | Abdeckplatte Kopfverkleidung DN250, | Schacht 420x420mm | Abdeckplatte Kopfverkleidung DN250, Schacht 420x420mm | 4250190692035 | 600 | 320 | 720 | mm | 4143 | g | 387 | 1 | PCE | 1 | Karton | 0 |  | 13 | 73072980 | 13-4
440056 | Siphon Stopfen für Füllstutzen D17mm |  | Siphon Stopfen für Füllstutzen D17mm | 4250190650516 | 30 | 20 | 20 | mm | 3 | g | 5 | 1 | PCE | 50 | Karton(s) | 0 |  | 10 | 39174000 | 10-0
440145 | Siphon L=295mm, SW 200mm |  | Siphon L=295mm, SW 200mm | 4250190655153 | 80 | 35 | 300 | mm | 135 | g | 28 | 1 | PCE | 0 |  | 0 |  | 10 | 39174000 | 10-0
440146 | Siphon Ablaufstück IG 1'' x D40mm, | RAL7016 | Siphon Ablaufstück IG 1'' x D40mm, RAL7016 | 4250190655245 | 165 | 235 | 235 | mm | 16 | g | 4 | 1 | PCE | 1 | Los | 10 | Karton | 10 | 39174000 | 10-0
440152 | Vario-Dachflansch 0-30 Grad DN200/265 | mit Dampfbremse | Vario-Dachflansch 0-30 Grad DN200/265 mit Dampfbremse | 4250190659403 | 650 | 650 | 60 | mm | 4300 | g | 537 | 1 | PCE | 10 | Karton | 0 |  | 13 | 73072980 | 13-3
440233 | Vario-Dachflansch 0-30 Grad DN110/160 | mit Dampfbremse | Vario-Dachflansch 0-30 Grad DN110/160 mit Dampfbremse | 4250190661338 | 480 | 480 | 210 | mm | 3117 | g | 326 | 1 | PCE | 1 | Karton | 0 |  | 13 | 73072980 | 13-3
440235 | Vario-Dachflansch 0-30 Grad DN100/150 | mit Dampfbremse | Vario-Dachflansch 0-30 Grad DN100/150 mit Dampfbremse | 4250190663301 | 500 | 500 | 150 | mm | 3908 | g | 298 | 1 | PCE | 1 | Karton(s) | 20 | Palette | 13 | 73072980 | 13-3
440239 | Vario-Dachflansch 0-30 Grad DN125/190 | mit Dampfbremse | Vario-Dachflansch 0-30 Grad DN125/190 mit Dampfbremse | 4250190663325 | 500 | 500 | 150 | mm | 4200 | g | 343 | 1 | PCE | 1 | Karton | 20 | Palette | 13 | 73072980 | 13-3
440245 | Vario-Dachflansch 30-60 Grad DN110/160 | mit Dampfbremse | Vario-Dachflansch 30-60 Grad DN110/160 mit Dampfbremse | 4250190668764 | 500 | 500 | 150 | mm | 2970 | g | 314 | 1 | PCE | 1 | Karton | 0 |  | 13 | 73072980 | 13-3
440246 | Vario-Dachflansch 0-30 Grad DN160/230 | mit Dampfbremse | Vario-Dachflansch 0-30 Grad DN160/230 mit Dampfbremse | 4250190663349 | 500 | 500 | 150 | mm | 4300 | g | 344 | 1 | PCE | 1 | Karton | 12 | Palette | 13 | 73072980 | 13-3
440324 | Kondensatablauf DN80 mit Siphon SW 200mm |  | Kondensatablauf DN80 mit Siphon SW 200mm | 4250190665824 | 310 | 210 | 110 | mm | 486 | g | 147 | 1 | PCE | 1 | Karton(s) | 0 |  | 10 | 39174000 | 10-0
440464 | Vario-Dachflansch 0-30 Grad DN60/100 mit | Dampfbremse | Vario-Dachflansch 0-30 Grad DN60/100 mit Dampfbremse | 4250190670743 | 500 | 500 | 150 | mm | 3900 | g | 298 | 1 | PCE | 1 | Karton | 0 |  | 13 | 73072980 | 13-3
440465 | Vario-Dachflansch 0-30 Grad DN80/125 mit | Dampfbremse | Vario-Dachflansch 0-30 Grad DN80/125 mit Dampfbremse | 4250190670750 | 500 | 500 | 150 | mm | 4000 | g | 298 | 1 | PCE | 1 | Karton | 0 |  | 13 | 73072980 | 13-3
440466 | Vario-Dachflansch 0-30 Grad DN250/315 | mit Dampfbremse | Vario-Dachflansch 0-30 Grad DN250/315 mit Dampfbremse | 4250190670767 | 650 | 650 | 60 | mm | 4300 | g | 595 | 1 | PCE | 1 | Karton | 0 |  | 13 | 73072980 | 13-3
440500 | Vario-Dachflansch 30-60 Grad DN60/100 | mit Dampfbremse | Vario-Dachflansch 30-60 Grad DN60/100 mit Dampfbremse | 4250190671450 | 500 | 500 | 145 | mm | 3900 | g | 298 | 1 | PCE | 1 | Karton | 0 |  | 13 | 73072980 | 13-3
440501 | Vario-Dachflansch 30-60 Grad DN80/125 | mit Dampfbremse | Vario-Dachflansch 30-60 Grad DN80/125 mit Dampfbremse | 4250190671467 | 500 | 500 | 145 | mm | 3800 | g | 298 | 1 | PCE | 1 | Karton | 0 |  | 13 | 73072980 | 13-3
440502 | Vario-Dachflansch 30-60 Grad DN100/150 | mit Dampfbremse | Vario-Dachflansch 30-60 Grad DN100/150 mit Dampfbremse | 4250190671474 | 500 | 500 | 145 | mm | 3700 | g | 298 | 1 | PCE | 1 | Karton | 0 |  | 13 | 73072980 | 13-3
440503 | Vario-Dachflansch 30-60 Grad DN125/190 | mit Dampfbremse | Vario-Dachflansch 30-60 Grad DN125/190 mit Dampfbremse | 4250190671481 | 500 | 650 | 150 | mm | 3500 | g | 343 | 1 | PCE | 1 | Karton | 0 |  | 13 | 73072980 | 13-3
440504 | Vario-Dachflansch 30-60 Grad DN160/230 | mit Dampfbremse | Vario-Dachflansch 30-60 Grad DN160/230 mit Dampfbremse | 4250190671498 | 500 | 650 | 150 | mm | 3600 | g | 364 | 1 | PCE | 1 | Karton | 0 |  | 13 | 73072980 | 13-3
440505 | Vario-Dachflansch 30 -60 Grad DN200/265 | mit Dampfbremse | Vario-Dachflansch 30 -60 Grad DN200/265 mit Dampfbremse | 4250190671504 | 560 | 800 | 60 | mm | 4300 | g | 537 | 1 | PCE | 1 | Karton | 0 |  | 13 | 73072980 | 13-3
440506 | Vario-Dachflansch 30-60 Grad DN250/315 | mit Dampfbremse | Vario-Dachflansch 30-60 Grad DN250/315 mit Dampfbremse | 4250190671511 | 560 | 900 | 60 | mm | 4500 | g | 595 | 1 | PCE | 1 | Karton | 0 |  | 13 | 73072980 | 13-3
440761 | Schallmessung mit Gerätetyp Brüel + | Kjaer | Schallmessung mit Gerätetyp Brüel + Kjaer | 4250190695708 | 0 | 0 | 0 |  | 0 |  | 750 | 1 | PCE | 0 |  | 0 |  | 99 | 0 | 99
440819 | Gewindeübergang G 3/4'' AG x G 3/4'' | AG+G 1/2'' IG | Gewindeübergang G 3/4'' AG x G 3/4'' AG+G 1/2'' IG | 4250190699737 | 30 | 30 | 50 | mm | 13.1 | g | 29 | 1 | PCE | 0 |  | 0 |  | 13 | 39173900 | 13-7
441647 | Messrohr für Abgasdruckwächter ADW, DN80 |  | Messrohr für Abgasdruckwächter ADW, DN80 | 4250190695852 | 100 | 80 | 150 | mm | 163 | g | 62 | 1 | PCE | 0 |  | 0 |  | 10 | 39174000 | 10-0
490058 | Enddeckel mit Muffe DN80 |  | Enddeckel mit Muffe DN80 | 4250190622957 | 150 | 150 | 200 | mm | 102 | g | 36 | 1 | PCE | 1 | Karton | 0 |  | 10 | 39174000 | 10-0
490065 | Enddeckel mit Muffe DN60 |  | Enddeckel mit Muffe DN60 | 4250190639122 | 230 | 110 | 110 | mm | 114 | g | 33 | 1 | PCE | 1 | Karton | 240 | Palette | 10 | 39174000 | 10-0
600301 | Hosenformteil D60/ 2x DN60 |  | Hosenformteil D60/ 2x DN60 | 4250190662212 | 500 | 250 | 250 | mm | 1000 | g | 112 | 1 | PCE | 1 | Karton | 0 |  | 13 | 39174000 | 13-1
600303 | T-Stück D1 60/D2 60/DN60 |  | T-Stück D1 60/D2 60/DN60 | 4250190643730 | 385 | 380 | 255 | mm | 302 | g | 50 | 1 | PCE | 1 | Karton | 136 | Palette | 13 | 39174000 | 13-1
600307 | Hosenformteil D80 / 2xDN60 |  | Hosenformteil D80 / 2xDN60 | 4250190639610 | 340 | 300 | 150 | mm | 225 | g | 105 | 1 | PCE | 1 | Karton | 0 |  | 13 | 39174000 | 13-1
600308 | Hosenformteil D100 / 2x DN60 |  | Hosenformteil D100 / 2x DN60 | 4250190663721 | 500 | 250 | 250 | mm | 1000 | g | 121 | 1 | PCE | 1 | Karton | 0 |  | 13 | 39174000 | 13-1
601129 | Kondensatbox mit Füllung 1,4 kg, max. 30 | kW | Kondensatbox mit Füllung 1,4 kg, max. 30 kW | 4250190618837 | 210 | 240 | 310 | mm | 2480 | g | 144 | 1 | PCE | 1 | Karton | 48 | Palette | 13 | 39174000 | 13-1
601285 | Kondensatbox für Gas, bis 35 kW |  | Kondensatbox für Gas, bis 35 kW | 4250190653876 | 340 | 170 | 180 | mm | 3350 | g | 285 | 1 | PCE | 1 | Karton | 0 |  | 13 | 39174000 | 13-1
601286 | Kondensatbox für Gas, bis 65 kW |  | Kondensatbox für Gas, bis 65 kW | 4250190653883 | 410 | 160 | 170 | mm | 4400 | g | 334 | 1 | PCE | 1 | Karton | 0 |  | 13 | 39174000 | 13-1
601287 | Kondensatbox für Gas, bis 150 kW |  | Kondensatbox für Gas, bis 150 kW | 4250190653890 | 770 | 170 | 220 | mm | 10350 | g | 477 | 1 | PCE | 1 | Karton | 0 |  | 13 | 84212100 | 13-1
601288 | Kondensatbox für Gas, bis 300 kW |  | Kondensatbox für Gas, bis 300 kW | 4250190653906 | 1100 | 200 | 180 | mm | 13900 | g | 635 | 1 | PCE | 1 | Karton | 0 |  | 13 | 84212100 | 13-1
601292 | Kondensatbox für Öl bis 35 kW |  | Kondensatbox für Öl bis 35 kW | 4250190653913 | 200 | 250 | 800 | mm | 7900 | g | 495 | 1 | PCE | 1 | Karton | 0 |  | 13 | 39174000 | 13-1
601296 | Nachfüllgranulat Hydrolit 2 x 1,3 kg |  | Nachfüllgranulat Hydrolit 2 x 1,3 kg | 4250190653920 | 270 | 170 | 200 | mm | 2890 | g | 70 | 1 | PCE | 1 | Karton | 0 |  | 13 | 39174000 | 13-1
601297 | Nachfüllgranulat Hydrolit MG 5 kg |  | Nachfüllgranulat Hydrolit MG 5 kg | 4250190653951 | 270 | 170 | 200 | mm | 5450 | g | 122 | 1 | PCE | 1 | Karton | 0 |  | 13 | 39174000 | 13-1
601298 | Hydrolit MG Aktivkohle-Set 500g |  | Hydrolit MG Aktivkohle-Set 500g | 4250190653975 | 230 | 130 | 100 | mm | 644 | g | 84 | 1 | PCE | 1 | Karton | 0 |  | 13 | 39174000 | 13-1
601301 | T-Stück D1 80/D2 60/DN80 |  | T-Stück D1 80/D2 60/DN80 | 4250190679395 | 350 | 210 | 110 | mm | 189 | g | 73 | 1 | PCE | 1 | Karton(s) | 0 |  | 13 | 39174000 | 13-1
601303 | T-Stück D1 80/D2 80/DN80 |  | T-Stück D1 80/D2 80/DN80 | 4250190609514 | 300 | 180 | 110 | mm | 302 | g | 50 | 1 | PCE | 1 | Karton | 136 | Palette | 13 | 39174000 | 13-1
601308 | Hosenformteil D80/ 2x DN80 |  | Hosenformteil D80/ 2x DN80 | 4250190617861 | 500 | 250 | 250 | mm | 320 | g | 121 | 1 | PCE | 1 | Karton | 0 |  | 13 | 39174000 | 13-1
601316 | Abzweig D80/42 Grad D80/DN80 |  | Abzweig D80/42 Grad D80/DN80 | 4250190640425 | 400 | 300 | 150 | mm | 223 | g | 89 | 1 | PCE | 0 |  | 0 |  | 13 | 39174000 | 13-1
601321 | Siphon L=245mm, SW 150mm, transparent |  | Siphon L=245mm, SW 150mm, transparent | 4250190696026 | 70 | 35 | 260 | mm | 400 | g | 22 | 1 | PCE | 0 |  | 0 |  | 10 | 39174000 | 10-0
601324 | Siphon L=315mm, SW 220mm |  | Siphon L=315mm, SW 220mm | 4250190691250 | 70 | 35 | 350 | mm | 161 | g | 38 | 1 | PCE | 0 |  | 0 |  | 10 | 39174000 | 10-0
601325 | Siphon L=400mm, SW 280mm |  | Siphon L=400mm, SW 280mm | 4057566200388 | 52 | 90 | 400 | mm | 191.2 | g | 47 | 1 | PCE | 0 |  | 0 |  | 10 | 39174000 | 10-0
601326 | Siphon L=180mm, SW 90mm, mit Kugel |  | Siphon L=180mm, SW 90mm, mit Kugel | 4250190698112 | 70 | 35 | 220 | mm | 182 | g | 71 | 1 | PCE | 0 |  | 0 |  | 10 | 39174000 | 10-0
601328 | Siphon L=245mm, SW 150mm, mit Kugel |  | Siphon L=245mm, SW 150mm, mit Kugel | 4250190698129 | 70 | 35 | 260 | mm | 301 | g | 71 | 1 | PCE | 0 |  | 0 |  | 10 | 39174000 | 10-0
601329 | Siphon L=245mm, SW 150mm, transparent | mit Kugel | Siphon L=245mm, SW 150mm, transparent mit Kugel | 4250190696033 | 70 | 35 | 260 | mm | 30 | g | 75 | 1 | PCE | 10 | Karton(s) | 0 |  | 10 | 39174000 | 10-0
601330 | Siphon L=295mm, SW 200mm, mit Kugel |  | Siphon L=295mm, SW 200mm, mit Kugel | 4250190698136 | 70 | 35 | 330 | mm | 150 | g | 81 | 1 | PCE | 0 |  | 0 |  | 10 | 39174000 | 10-0
601332 | Siphon L=315mm, SW 220mm, mit Kugel |  | Siphon L=315mm, SW 220mm, mit Kugel | 4250190698143 | 70 | 35 | 340 | mm | 333 | g | 98 | 1 | PCE | 50 | Karton(s) | 100 | Palette | 10 | 39174000 | 10-0
601334 | Verlängerung 100mm, G 3/4'' AG, mit | O-Ring | Verlängerung 100mm, G 3/4'' AG, mit O-Ring | 4250190698150 | 230 | 110 | 110 | mm | 86 | g | 18 | 1 | PCE | 0 |  | 0 |  | 10 | 39174000 | 10-0
601335 | Verlängerung 200mm, G 3/4'' AG, mit | O-Ring | Verlängerung 200mm, G 3/4'' AG, mit O-Ring | 4250190698167 | 230 | 110 | 110 | mm | 107 | g | 19 | 1 | PCE | 0 |  | 0 |  | 10 | 39174000 | 10-0
601336 | Reduziernippel AG 3/4 x AG 1 |  | Reduziernippel AG 3/4 x AG 1 | 4057566113787 | 70 | 100 | 55 | mm | 18.5 | g | 31 | 1 | PCE | 1 | Karton | 0 |  | 13 | 39174000 | 13-5
601346 | Anschlussmanschette DN250 |  | Anschlussmanschette DN250 | 4250190697627 | 280 | 250 | 90 | mm | 950 | g | 409 | 1 | PCE | 0 |  | 0 |  | 13 | 84039090 | 13-1
601347 | Absorptions-Schalldämpfer ASD 12, DN80, |  | Absorptions-Schalldämpfer ASD 12, DN80, | 4057566318700 | 590 | 385 | 335 | mm | 3531 | g | 793 | 1 | PCE | 0 |  | 0 |  | 13 | 39174000 | 13-1
601349 | 87 Grad-Siphonanschluss für | Kondensatablauf | 87 Grad-Siphonanschluss für Kondensatablauf | 4250190658758 | 230 | 110 | 110 | mm | 100 | g | 21 | 1 | PCE | 1 | Karton | 0 |  | 13 | 39174000 | 13-1
601353 | Absorptions-Schalldämpfer ASD 05, DN60, | L=589mm, DK 25 | Absorptions-Schalldämpfer ASD 05, DN60, L=589mm, DK 25 | 4250190698518 | 400 | 700 | 290 | mm | 3300 | g | 894 | 1 | PCE | 0 |  | 0 |  | 13 | 39174000 | 13-1
601354 | Absorptions-Schalldämpfer ASD 15, DN80, | L=588mm, DK 25 | Absorptions-Schalldämpfer ASD 15, DN80, L=588mm, DK 25 | 4250190698839 | 400 | 700 | 290 | mm | 3500 | g | 935 | 1 | PCE | 0 |  | 0 |  | 13 | 39174000 | 13-1
601355 | Absorptions-Schalldämpfer ASD 25, DN100, | L=588mm, DK 25 | Absorptions-Schalldämpfer ASD 25, DN100, L=588mm, DK 25 | 4250190696996 | 400 | 700 | 290 | mm | 3714 | g | 971 | 1 | PCE | 0 |  | 0 |  | 13 | 39174000 | 13-1
601356 | Absorptions-Schalldämpfer ASD 35, DN110, | L=588mm, DK 25 | Absorptions-Schalldämpfer ASD 35, DN110, L=588mm, DK 25 | 4250190698099 | 400 | 700 | 290 | mm | 3800 | g | 999 | 1 | PCE | 0 |  | 0 |  | 13 | 39174000 | 13-1
601357 | Absorptions-Schalldämpfer ASD 45, DN125, | L=588mm, DK 25 | Absorptions-Schalldämpfer ASD 45, DN125, L=588mm, DK 25 | 4250190698525 | 400 | 700 | 290 | mm | 4200 | g | 1021 | 1 | PCE | 1 | Karton(s) | 0 |  | 13 | 39174000 | 13-1
601358 | Absorptions-Schalldämpfer ASD 07, DN60, | L=839mm, DK 30 | Absorptions-Schalldämpfer ASD 07, DN60, L=839mm, DK 30 | 4250190698532 | 400 | 1000 | 290 | mm | 7300 | g | 1050 | 1 | PCE | 0 |  | 0 |  | 13 | 39174000 | 13-1
601359 | Absorptions-Schalldämpfer ASD 17, DN80, | L=838mm, DK 30 | Absorptions-Schalldämpfer ASD 17, DN80, L=838mm, DK 30 | 4250190698846 | 400 | 1000 | 290 | mm | 7300 | g | 1094 | 1 | PCE | 0 |  | 0 |  | 13 | 39174000 | 13-1
601360 | Absorptions-Schalldämpfer ASD 27, DN100, | L=838mm, DK 30 | Absorptions-Schalldämpfer ASD 27, DN100, L=838mm, DK 30 | 4250190698631 | 400 | 1000 | 290 | mm | 7200 | g | 1113 | 1 | PCE | 0 |  | 0 |  | 13 | 39174000 | 13-1
601361 | Absorptions-Schalldämpfer ASD 37, DN110, | L=838mm, DK 30 | Absorptions-Schalldämpfer ASD 37, DN110, L=838mm, DK 30 | 4250190698648 | 400 | 1000 | 290 | mm | 7400 | g | 1135 | 1 | PCE | 0 |  | 0 |  | 13 | 39174000 | 13-1
601362 | Absorptions-Schalldämpfer ASD 47, DN125, | L=838mm, DK 30 | Absorptions-Schalldämpfer ASD 47, DN125, L=838mm, DK 30 | 4250190698655 | 400 | 1000 | 290 | mm | 7500 | g | 1163 | 1 | PCE | 0 |  | 0 |  | 13 | 39174000 | 13-1
601363 | Absorptions-Schalldämpfer ASD/TWIN11, | DN80/125, L=468mm, DK15 | Absorptions-Schalldämpfer ASD/TWIN11, DN80/125, L=468mm, DK15 | 4250190697733 | 400 | 600 | 290 | mm | 4193 | g | 1319 | 1 | PCE | 0 |  | 0 |  | 13 | 39174000 | 13-1
601364 | Absorptions-Schalldämpfer ASD/TWIN12, | DN80/125, L=718mm, DK20 | Absorptions-Schalldämpfer ASD/TWIN12, DN80/125, L=718mm, DK20 | 4250190697740 | 400 | 850 | 290 | mm | 10046 | g | 1405 | 1 | PCE | 0 |  | 0 |  | 13 | 39174000 | 13-1
601365 | Absorptions-Schalldämpfer ASD/TWIN13, | DN80/125, L=968mm, DK25 | Absorptions-Schalldämpfer ASD/TWIN13, DN80/125, L=968mm, DK25 | 4250190697757 | 400 | 1100 | 290 | mm | 7545 | g | 1462 | 1 | PCE | 0 |  | 0 |  | 13 | 39174000 | 13-1
601366 | Absorptions-Schalldämpfer ASD/TWIN16, | DN80/125, L=728mm, DK25 | Absorptions-Schalldämpfer ASD/TWIN16, DN80/125, L=728mm, DK25 | 4250190698617 | 550 | 850 | 340 | mm | 11500 | g | 1687 | 1 | PCE | 0 |  | 0 |  | 13 | 39174000 | 13-1
601367 | Absorptions-Schalldämpfer ASD/TWIN17, | DN80/125, L=980mm, DK30 | Absorptions-Schalldämpfer ASD/TWIN17, DN80/125, L=980mm, DK30 | 4250190698679 | 550 | 1100 | 340 | mm | 16000 | g | 1945 | 1 | PCE | 0 |  | 0 |  | 13 | 39174000 | 13-1
601368 | Reflexions-Schalldämpfer RXS 154, DN80, | L=558mm, ab 40Hz | Reflexions-Schalldämpfer RXS 154, DN80, L=558mm, ab 40Hz | 4057566101265 | 400 | 700 | 290 | mm | 5005 | g | 927 | 1 | PCE | 0 |  | 0 |  | 13 | 39174000 | 13-1
601369 | Reflexions-Schalldämpfer RXS 184, DN80, | L=913mm, ab 40Hz | Reflexions-Schalldämpfer RXS 184, DN80, L=913mm, ab 40Hz | 4057566101272 | 400 | 1000 | 290 | mm | 5675 | g | 993 | 1 | PCE | 0 |  | 0 |  | 13 | 39174000 | 13-1
601370 | Reflexions-Schalldämpfer RXS 186, DN80, | L=913mm, ab 40Hz | Reflexions-Schalldämpfer RXS 186, DN80, L=913mm, ab 40Hz | 4250190696712 | 400 | 1000 | 290 | mm | 5850 | g | 993 | 1 | PCE | 0 |  | 0 |  | 13 | 39174000 | 13-1
601372 | Absorptions-Schalldämpfer ASD 112, DN80, | L=1250mm, DK 40 | Absorptions-Schalldämpfer ASD 112, DN80, L=1250mm, DK 40 | 4057566114265 | 400 | 400 | 1460 | mm | 11000 | g | 1561 | 1 | PCE | 0 |  | 0 |  | 13 | 39174000 | 13-1
601375 | Basis-Set Kaskade DN80 |  | Basis-Set Kaskade DN80 | 4250190640418 | 460 | 430 | 190 | mm | 1998 | g | 196 | 1 | PCE | 1 | Karton | 28 | Palette | 13 | 39174000 | 13-1
601381 | Erweiterungs-Set Kaskade D80-DN80 |  | Erweiterungs-Set Kaskade D80-DN80 | 4250190640524 | 275 | 180 | 1025 | mm | 1722 | g | 165 | 1 | PCE | 1 | Karton | 16 | Palette | 13 | 39174000 | 13-1
601382 | Einzughilfe bis DN110 für | SV-Schachtverschraubung | Einzughilfe bis DN110 für SV-Schachtverschraubung | 4250190695593 | 50 | 50 | 40 | mm | 70 | g | 26 | 1 | PCE | 1 | Karton(s) | 0 |  | 10 | 39174000 | 10-0
601401 | Festbrennstoffzugerhöhung für | Schornsteine 13,5 x 13,5cm / 14 x 14cm | Festbrennstoffzugerhöhung für Schornsteine 13,5 x 13,5cm / 14 x 14cm | 4250190651100 | 600 | 400 | 300 | mm | 1660 | g | 167 | 1 | PCE | 1 | Karton | 12 | Palette | 13 | 73072980 | 13-1
601403 | Festbrennstoffzugerhöhung für | Schornsteine 13,5 x 18cm / 14 x 18cm | Festbrennstoffzugerhöhung für Schornsteine 13,5 x 18cm / 14 x 18cm | 4250190651117 | 600 | 400 | 300 | mm | 1930 | g | 180 | 1 | PCE | 1 | Karton | 12 | Palette | 13 | 73072980 | 13-1
601405 | Festbrennstoffzugerhöhung für | Schornsteine 13,5 x 20cm / 14 x 20cm | Festbrennstoffzugerhöhung für Schornsteine 13,5 x 20cm / 14 x 20cm | 4250190651124 | 595 | 395 | 280 | mm | 2100 | g | 223 | 1 | PCE | 1 | Karton | 12 | Palette | 13 | 73072980 | 13-1
601406 | Festbrennstoffzugerhöhung für | Schornsteine 25 x 25cm | Festbrennstoffzugerhöhung für Schornsteine 25 x 25cm | 4057566107359 | 595 | 395 | 480 | mm | 3200 | g | 273 | 1 | PCE | 1 | Karton(s) | 0 |  | 13 | 73072980 | 13-1
601408 | Festbrennstoffzugerhöhung für | Schornsteine 30 x 30cm | Festbrennstoffzugerhöhung für Schornsteine 30 x 30cm | 4057566107366 | 595 | 395 | 380 | mm | 2840 | g | 378 | 1 | PCE | 1 | Karton(s) | 0 |  | 13 | 73072980 | 13-1
601410 | Festbrennstoffzugerhöhung für | Schornsteine 35 x 35cm | Festbrennstoffzugerhöhung für Schornsteine 35 x 35cm | 4057566107373 | 595 | 395 | 395 | mm | 3562 | g | 421 | 1 | PCE | 1 | Karton(s) | 0 |  | 13 | 73072980 | 13-1
601421 | Kraftschluss-Manschette 40 - 65 mm |  | Kraftschluss-Manschette 40 - 65 mm | 4057566108226 | 190 | 140 | 140 | mm | 407 | g | 105 | 1 | PCE | 1 | Karton(s) | 0 |  | 15 | 39174000 | 15-1
601422 | Kraftschluss-Manschette 50 - 80 mm |  | Kraftschluss-Manschette 50 - 80 mm | 4057566108233 | 190 | 140 | 140 | mm | 452 | g | 127 | 1 | PCE | 1 | Karton(s) | 0 |  | 15 | 39174000 | 15-1
601423 | Kraftschluss-Manschette 75 - 110 mm |  | Kraftschluss-Manschette 75 - 110 mm | 4057566108318 | 200 | 150 | 150 | mm | 584 | g | 138 | 1 | PCE | 1 | Karton(s) | 0 |  | 15 | 39174000 | 15-1
601424 | Kraftschluss-Manschette 100 - 133 mm |  | Kraftschluss-Manschette 100 - 133 mm | 4057566108325 | 230 | 150 | 240 | mm | 1050 | g | 171 | 1 | PCE | 0 |  | 0 |  | 15 | 39174000 | 15-1
601425 | Kraftschluss-Manschette 123 - 161 mm |  | Kraftschluss-Manschette 123 - 161 mm | 4057566108332 | 240 | 240 | 160 | mm | 1330 | g | 193 | 1 | PCE | 0 |  | 0 |  | 15 | 39174000 | 15-1
601426 | Kraftschluss-Manschette 160 - 192 mm |  | Kraftschluss-Manschette 160 - 192 mm | 4057566108349 | 305 | 205 | 230 | mm | 1667 | g | 275 | 1 | PCE | 1 | Karton(s) | 0 |  | 15 | 39174000 | 15-1
601427 | Kraftschluss-Manschette 183 - 226 mm |  | Kraftschluss-Manschette 183 - 226 mm | 4057566108356 | 330 | 310 | 215 | mm | 2051 | g | 319 | 1 | PCE | 1 | Karton(s) | 0 |  | 15 | 39174000 | 15-1
601430 | Regenhaube D140, | Festbrennstoffzugerhöhung | Regenhaube D140, Festbrennstoffzugerhöhung | 4057566114166 | 280 | 280 | 170 | mm | 400 | g | 80 | 1 | PCE | 1 | Karton | 0 |  | 13 | 73072980 | 13-1
601431 | Regenhaube D160, | Festbrennstoffzugerhöhung | Regenhaube D160, Festbrennstoffzugerhöhung | 4057566064324 | 320 | 320 | 170 | mm | 570 | g | 92 | 1 | PCE | 1 | Kartons | 0 |  | 13 | 73072980 | 13-1
601432 | Regenhaube D200, | Festbrennstoffzugerhöhung | Regenhaube D200, Festbrennstoffzugerhöhung | 4057566113619 | 400 | 400 | 220 | mm | 1002 | g | 96 | 1 | PCE | 1 | Karton | 0 |  | 13 | 73072980 | 13-1
601433 | Regenhaube D250, | Festbrennstoffzugerhöhung | Regenhaube D250, Festbrennstoffzugerhöhung | 4057566091801 | 500 | 500 | 300 | mm | 1840 | g | 108 | 1 | PCE | 1 | Karton | 0 |  | 13 | 73072980 | 13-1
601434 | Regenhaube D300, | Festbrennstoffzugerhöhung | Regenhaube D300, Festbrennstoffzugerhöhung | 4057566114173 | 500 | 500 | 300 | mm | 2170 | g | 131 | 1 | PCE | 1 | Karton | 0 |  | 13 | 73072980 | 13-1
601435 | Regenhaube D350, | Festbrennstoffzugerhöhung | Regenhaube D350, Festbrennstoffzugerhöhung | 4057566114180 | 550 | 550 | 300 | mm | 2500 | g | 171 | 1 | PCE | 1 | Karton | 0 |  | 13 | 73072980 | 13-1
601440 | Befestigungs-Set Decke, D250, für | BHKW-Schalldämpfer | Befestigungs-Set Decke, D250, für BHKW-Schalldämpfer | 4250190698976 | 320 | 60 | 650 | mm | 2021 | g | 237 | 1 | PCE | 0 |  | 0 |  | 13 | 73181900 | 13-1
601450 | Befestigungs-Set Decke, D60, für | BHKW-Verbindungsleitungen | Befestigungs-Set Decke, D60, für BHKW-Verbindungsleitungen | 4250190699379 | 110 | 60 | 450 | mm | 1080 | g | 117 | 1 | PCE | 0 |  | 0 |  | 13 | 73181900 | 13-1
601451 | Befestigungs-Set Decke, D80, für | BHKW-Verbindungsleitungen | Befestigungs-Set Decke, D80, für BHKW-Verbindungsleitungen | 4250190699386 | 125 | 60 | 470 | mm | 1084 | g | 119 | 1 | PCE | 0 |  | 0 |  | 13 | 73181900 | 13-1
601452 | Befestigungs-Set Decke, D100, für | BHKW-Verbindungsleitungen | Befestigungs-Set Decke, D100, für BHKW-Verbindungsleitungen | 4250190699393 | 150 | 60 | 490 | mm | 1100 | g | 121 | 1 | PCE | 0 |  | 0 |  | 13 | 73181900 | 13-1
601453 | Befestigungs-Set Decke, D110, für | BHKW-Verbindungsleitungen | Befestigungs-Set Decke, D110, für BHKW-Verbindungsleitungen | 4250190699409 | 160 | 60 | 500 | mm | 1350 | g | 124 | 1 | PCE | 0 |  | 0 |  | 13 | 73181900 | 13-1
601454 | Befestigungs-Set Decke, D125, für | BHKW-Verbindungsleitungen | Befestigungs-Set Decke, D125, für BHKW-Verbindungsleitungen | 4250190699416 | 175 | 60 | 510 | mm | 1131 | g | 126 | 1 | PCE | 0 |  | 0 |  | 13 | 73181900 | 13-1
601455 | Befestigungs-Set Decke, D160, für | BHKW-Verbindungsleitungen | Befestigungs-Set Decke, D160, für BHKW-Verbindungsleitungen | 4250190699423 | 210 | 60 | 520 | mm | 1169 | g | 129 | 1 | PCE | 0 |  | 0 |  | 13 | 73181900 | 13-1
601456 | Befestigungs-Set Decke, D200, für | BHKW-Verbindungsleitungen | Befestigungs-Set Decke, D200, für BHKW-Verbindungsleitungen | 4250190699430 | 250 | 60 | 540 | mm | 1130 | g | 136 | 1 | PCE | 0 |  | 0 |  | 13 | 73181900 | 13-1
601457 | Befestigungs-Set Decke, D250, für | BHKW-Verbindungsleitungen | Befestigungs-Set Decke, D250, für BHKW-Verbindungsleitungen | 4250190699447 | 320 | 60 | 630 | mm | 1269 | g | 139 | 1 | PCE | 0 |  | 0 |  | 13 | 73181900 | 13-1
601468 | Befestigungs-Set D300 Decke mit | Federhänger | Befestigungs-Set D300 Decke mit Federhänger | 4057566114197 | 540 | 225 | 70 | mm | 2400 | g | 325 | 1 | PCE | 0 |  | 0 |  | 13 | 73181900 | 13-7
601480 | Standfuß für Schalldämpfer Da 250mm, | schallentkoppelt | Standfuß für Schalldämpfer Da 250mm, schallentkoppelt | 4250190699584 | 1100 | 300 | 300 | mm | 2600 | g | 540 | 1 | PCE | 0 |  | 0 |  | 13 | 73072980 | 13-1
601483 | Adapter Stützrohr |  | Adapter Stützrohr | 4057566114432 | 230 | 110 | 110 | mm | 136 | g | 36 | 1 | PCE | 0 |  | 0 |  | 10 | 39174000 | 10-0
601498 | Tiefton-Innenraum-Absorber |  | Tiefton-Innenraum-Absorber | 4057566306509 | 1200 | 500 | 500 | mm | 10700 | g | 336 | 1 | PCE | 1 | Karton(s) | 8 | Palette | 16 | 56039480 | 16-1
601505 | Zu- und Abluft-Schalldämpfer ZAS 29, | DN100, L=944mm | Zu- und Abluft-Schalldämpfer ZAS 29, DN100, L=944mm | 4057566105218 | 1445 | 373 | 278 | mm | 5317 | g | 614 | 1 | PCE | 0 |  | 0 |  | 13 | 39174000 | 13-1
601506 | Zu- und Abluft-Schalldämpfer ZAS 5 DN50, | L=460mm | Zu- und Abluft-Schalldämpfer ZAS 5 DN50, L=460mm | 4057566199682 | 380 | 580 | 150 | mm | 1110 | g | 753 | 1 | PCE | 0 |  | 0 |  | 13 | 39174000 | 13-1
601510 | Absorptions-Schalldämpfer ASD-KL 110, | DN80, L=1000mm, DK 25 | Absorptions-Schalldämpfer ASD-KL 110, DN80, L=1000mm, DK 25 | 4057566101180 | 320 | 320 | 1260 | mm | 19000 | g | 2790 | 1 | PCE | 0 |  | 0 |  | 13 | 73072980 | 13-7
601513 | Resonanz-Schalldämpfer RSD 110, DN80, | L=966 | Resonanz-Schalldämpfer RSD 110, DN80, L=966 | 4250190695807 | 260 | 260 | 1110 | mm | 7050 | g | 891 | 1 | PCE | 0 |  | 0 |  | 13 | 39174000 | 13-1
601514 | Resonanz-Schalldämpfer RSD 113, DN80, | L=1300 | Resonanz-Schalldämpfer RSD 113, DN80, L=1300 | 4057566115217 | 260 | 260 | 1500 | mm | 9000 | g | 1049 | 1 | PCE | 0 |  | 0 |  | 13 | 39174000 | 13-1
601516 | Resonanz-Schalldämpfer RSD-FL 113, DN80, | L=1300 | Resonanz-Schalldämpfer RSD-FL 113, DN80, L=1300 | 4057566200173 | 320 | 1600 | 320 | mm | 20000 | g | 3947 | 1 | PCE | 0 |  | 0 |  | 13 | 39174000 | 13-7
601517 | Absorptions-Schalldämpfer ASD-FL 110, | DN80, L=1000mm, DK 25 | Absorptions-Schalldämpfer ASD-FL 110, DN80, L=1000mm, DK 25 | 4057566203198 | 350 | 1300 | 350 | mm | 25000 | g | 2885 | 1 | PCE | 0 |  | 0 |  | 13 | 39174000 | 13-7
601523 | Absorptions-Schalldämpfer ASD-KL 818, | DN200, L=1800mm, DK 25 | Absorptions-Schalldämpfer ASD-KL 818, DN200, L=1800mm, DK 25 | 4057566117730 | 620 | 620 | 2400 | mm | 68000 | g | 6468 | 1 | PCE | 0 |  | 0 |  | 13 | 39174000 | 13-7
601531 | Absorptions-Schalldämpfer ASD-W 810 | DN200, L=900, DK 25 m. Silikon-Dichtung | Absorptions-Schalldämpfer ASD-W 810 DN200, L=900, DK 25 m. Silikon-Dichtung | 4057566290129 | 373 | 1445 | 278 | mm | 26000 | g | 2660 | 1 | PCE | 0 |  | 0 |  | 15 | 39174000 | 15-1
601538 | Absorptions-Schalldämpfer ASD-FL 210, | DN100, L=1100, DK 25 | Absorptions-Schalldämpfer ASD-FL 210, DN100, L=1100, DK 25 | 4057566314344 | 373 | 1445 | 278 | mm | 21000 | g | 4460 | 1 | PCE | 0 |  | 0 |  | 13 | 39174000 | 13-7
601551 | Schienenkonsolen-Set L=160mm für | Wandmontage | Schienenkonsolen-Set L=160mm für Wandmontage | 4057566202184 | 200 | 400 | 75 | mm | 2240 | g | 144 | 1 | PCE | 0 |  | 0 |  | 13 | 39174000 | 13-1
601552 | Schienenkonsole-Set L=320mm für | Wandmontage | Schienenkonsole-Set L=320mm für Wandmontage | 4057566202191 | 200 | 400 | 75 | mm | 2429 | g | 184 | 1 | PCE | 0 |  | 0 |  | 13 | 39174000 | 13-1
601553 | Schienenkonsole-Set L=480mm für | Wandmontage | Schienenkonsole-Set L=480mm für Wandmontage | 4057566202207 | 200 | 500 | 75 | mm | 3135 | g | 201 | 1 | PCE | 0 |  | 0 |  | 13 | 39174000 | 13-1
601554 | Schienenkonsole-Set L=640mm für | Wandmontage | Schienenkonsole-Set L=640mm für Wandmontage | 4057566202214 | 125 | 1035 | 125 | mm | 3840 | g | 228 | 1 | PCE | 0 |  | 0 |  | 13 | 39174000 | 13-1
601555 | Schienenkonsole-Set L=800mm für | Wandmontage | Schienenkonsole-Set L=800mm für Wandmontage | 4057566202221 | 125 | 1035 | 125 | mm | 4497 | g | 259 | 1 | PCE | 0 |  | 0 |  | 13 | 39174000 | 13-1
601613 | Abgasdruckwächter-ADW-Set DN100, 50Pa |  | Abgasdruckwächter-ADW-Set DN100, 50Pa | 4057566115255 | 190 | 140 | 140 | mm | 500 | g | 449 | 1 | PCE | 0 |  | 0 |  | 13 | 39174000 | 13-8
601614 | Abgasdruckwächter-ADW-Set DN110, 50Pa |  | Abgasdruckwächter-ADW-Set DN110, 50Pa | 4057566115262 | 315 | 190 | 190 | mm | 607 | g | 448 | 1 | PCE | 0 |  | 0 |  | 13 | 39174000 | 13-8
601615 | Abgasdruckwächter-ADW-Set DN125, 50Pa |  | Abgasdruckwächter-ADW-Set DN125, 50Pa | 4057566115279 | 189 | 189 | 318 | mm | 822 | g | 613 | 1 | PCE | 0 |  | 0 |  | 13 | 39174000 | 13-8
601616 | Abgasdruckwächter-ADW-Set DN160, 50Pa |  | Abgasdruckwächter-ADW-Set DN160, 50Pa | 4057566115286 | 210 | 210 | 340 | mm | 1072 | g | 637 | 1 | PCE | 0 |  | 0 |  | 13 | 39174000 | 13-8
601617 | Abgasdruckwächter-ADW-Set DN200, 50Pa |  | Abgasdruckwächter-ADW-Set DN200, 50Pa | 4057566115293 | 210 | 210 | 340 | mm | 1103 | g | 663 | 1 | PCE | 0 |  | 0 |  | 13 | 39174000 | 13-1
601618 | Abgasdruckwächter-ADW-Set DN250, 50Pa |  | Abgasdruckwächter-ADW-Set DN250, 50Pa | 4057566115309 | 380 | 380 | 250 | mm | 600 | g | 686 | 1 | PCE | 0 |  | 0 |  | 13 | 39174000 | 13-8
601619 | Abgasdruckwächter-ADW-Set, DN80/125, | 50Pa | Abgasdruckwächter-ADW-Set, DN80/125, 50Pa | 4057566119291 | 224 | 146 | 228 | mm | 660 | g | 1027 | 1 | PCE | 0 |  | 0 |  | 12 | 39174000 | 12-0
601620 | Abgasdruckwächter-ADW-Set, DN110/160, | 50Pa | Abgasdruckwächter-ADW-Set, DN110/160, 50Pa | 4057566119307 | 230 | 230 | 150 | mm | 858 | g | 1239 | 1 | PCE | 0 |  | 0 |  | 12 | 39174000 | 12-0
601622 | Rückstromsicherung DN80 |  | Rückstromsicherung DN80 | 4057566115316 | 230 | 110 | 110 | mm | 85 | g | 83 | 1 | PCE | 0 |  | 0 |  | 10 | 39174000 | 10-0
601623 | Rückstromsicherung DN100 |  | Rückstromsicherung DN100 | 4057566115323 | 385 | 380 | 260 | mm | 850 | g | 500 | 1 | PCE | 0 |  | 0 |  | 13 | 39174000 | 13-1
601624 | Rückstromsicherung DN110 |  | Rückstromsicherung DN110 | 4057566115330 | 385 | 380 | 260 | mm | 886 | g | 514 | 1 | PCE | 0 |  | 0 |  | 13 | 39174000 | 13-8
601625 | Rückstromsicherung DN125 |  | Rückstromsicherung DN125 | 4057566115347 | 385 | 380 | 260 | mm | 900 | g | 539 | 1 | PCE | 0 |  | 0 |  | 13 | 39174000 | 13-8
601626 | Rückstromsicherung DN160 |  | Rückstromsicherung DN160 | 4057566115354 | 385 | 380 | 260 | mm | 1400 | g | 615 | 1 | PCE | 0 |  | 0 |  | 13 | 39174000 | 13-8
601627 | Rückstromsicherung DN200 |  | Rückstromsicherung DN200 | 4057566115361 | 385 | 380 | 260 | mm | 1200 | g | 835 | 1 | PCE | 0 |  | 0 |  | 13 | 39174000 | 13-8
601662 | Sonder Schrägdachpfanne Grad (max. 60 | Grad) DN60/100-DN80/125 | Sonder Schrägdachpfanne Grad (max. 60 Grad) DN60/100-DN80/125 | 4250190620403 | 500 | 500 | 400 | mm | 13000 | g | 334 | 1 | PCE | 1 | Karton | 0 |  | 13 | 73072980 | 13-3
601750 | Befestigungs-Set DN100 / DN60/100 weiß |  | Befestigungs-Set DN100 / DN60/100 weiß | 4057566104754 | 50 | 150 | 300 | mm | 250 | g | 36.3 | 1 | PCE | 1 | Beutel | 40 | Karton(s) | 13 | 39174000 | 13-1
601751 | Befestigungs-Set DN125 / DN80/125 weiß |  | Befestigungs-Set DN125 / DN80/125 weiß | 4057566104761 | 50 | 150 | 300 | mm | 290 | g | 38.13 | 1 | PCE | 1 | Beutel | 30 | Karton(s) | 13 | 39174000 | 13-1
601752 | Befestigungs-Set DN150 DN100/150 weiß |  | Befestigungs-Set DN150 DN100/150 weiß | 4057566104778 | 50 | 300 | 175 | mm | 322 | g | 38.59 | 1 | PCE | 1 | Beutel | 30 | Karton(s) | 13 | 39174000 | 13-1
601753 | Befestigungs-Set DN160 / DN110/160 weiß |  | Befestigungs-Set DN160 / DN110/160 weiß | 4057566104815 | 50 | 300 | 200 | mm | 332 | g | 40.6 | 1 | PCE | 1 | Beutel | 50 | Karton(s) | 13 | 39174000 | 13-1
602301 | T-Stück D1 100/D2 60/DN100 |  | T-Stück D1 100/D2 60/DN100 | 4250190681541 | 350 | 210 | 110 | mm | 442 | g | 62 | 1 | PCE | 1 | Karton(s) | 0 |  | 13 | 39174000 | 13-1
602302 | T-Stück D1 100/D2 80/DN100 |  | T-Stück D1 100/D2 80/DN100 | 4250190615645 | 350 | 210 | 110 | mm | 436 | g | 62 | 1 | PCE | 1 | Karton | 108 | Palette | 13 | 39174000 | 13-1
602303 | T-Stück D1 100/D2 100/DN100 |  | T-Stück D1 100/D2 100/DN100 | 4250190609576 | 355 | 220 | 210 | mm | 502 | g | 55 | 1 | PCE | 1 | Karton | 55 | Palette | 13 | 39174000 | 13-1
602306 | Hosenformteil D110/ 2x DN100 |  | Hosenformteil D110/ 2x DN100 | 4250190651704 | 400 | 400 | 120 | mm | 558 | g | 177 | 1 | PCE | 1 | Karton | 0 |  | 13 | 39174000 | 13-1
602307 | Hosenformteil D100/ 2x DN80 |  | Hosenformteil D100/ 2x DN80 | 4250190609262 | 400 | 400 | 120 | mm | 444 | g | 144 | 1 | PCE | 1 | Karton | 0 |  | 13 | 39174000 | 13-1
602308 | Hosenformteil D100/ 2x DN100 |  | Hosenformteil D100/ 2x DN100 | 4250190652121 | 400 | 400 | 120 | mm | 600 | g | 155 | 1 | PCE | 1 | Karton | 0 |  | 13 | 39174000 | 13-1
602316 | Abzweig D100/42 Grad D80/DN100 |  | Abzweig D100/42 Grad D80/DN100 | 4250190640432 | 400 | 300 | 120 | mm | 272 | g | 103 | 1 | PCE | 1 | Karton | 0 |  | 13 | 39174000 | 13-1
602317 | Abzweig D100/42 Grad D100/DN100 |  | Abzweig D100/42 Grad D100/DN100 | 4250190661758 | 400 | 400 | 120 | mm | 310 | g | 116 | 1 | PCE | 1 | Karton | 0 |  | 13 | 39174000 | 13-1
602375 | Basis-Set Kaskade DN100 |  | Basis-Set Kaskade DN100 | 4250190640470 | 580 | 390 | 160 | mm | 2464 | g | 218 | 1 | PCE | 1 | Karton | 28 | Palette | 13 | 39174000 | 13-1
602381 | Erweiterungs-Set Kaskade D80-DN100 |  | Erweiterungs-Set Kaskade D80-DN100 | 4250190640531 | 200 | 380 | 1020 | mm | 2346 | g | 187 | 1 | PCE | 1 | Karton | 12 | Palette | 13 | 39174000 | 13-1
602662 | Sonder Schrägdachpfanne (max. 60 Grad) | DN100/150 | Sonder Schrägdachpfanne (max. 60 Grad) DN100/150 | 4250190643198 | 500 | 500 | 400 | mm | 13000 | g | 334 | 1 | PCE | 1 | Karton | 0 |  | 13 | 73072980 | 13-3
603302 | Hosenformteil D110/ 2x DN110 |  | Hosenformteil D110/ 2x DN110 | 4250190670071 | 500 | 250 | 250 | mm | 1000 | g | 201 | 1 | PCE | 1 | Karton | 0 |  | 13 | 39174000 | 13-1
603303 | T-Stück D1 110/D2 110/DN110 |  | T-Stück D1 110/D2 110/DN110 | 4250190651919 | 300 | 300 | 200 | mm | 288 | g | 115 | 1 | PCE | 1 | Karton | 0 |  | 13 | 39174000 | 13-1
603304 | Hosenformteil D 125/ 2x DN 110 |  | Hosenformteil D 125/ 2x DN 110 | 4250190658659 | 400 | 400 | 150 | mm | 850 | g | 278 | 1 | PCE | 1 | Karton | 0 |  | 13 | 39174000 | 13-1
603305 | T-Stück D1 110/D2 80/DN110 |  | T-Stück D1 110/D2 80/DN110 | 4250190676608 | 350 | 210 | 110 | mm | 444 | g | 97 | 1 | PCE | 1 | Karton(s) | 0 |  | 13 | 39174000 | 13-1
603306 | Hosenformteil D110/ 2x DN60 |  | Hosenformteil D110/ 2x DN60 | 4250190698006 | 500 | 250 | 250 | mm | 1040 | g | 178 | 1 | PCE | 1 | Karton(s) | 0 |  | 13 | 39174000 | 13-3
603307 | Hosenformteil D110/ 2x DN80 |  | Hosenformteil D110/ 2x DN80 | 4250190643174 | 400 | 400 | 150 | mm | 545 | g | 159 | 1 | PCE | 1 | Karton | 0 |  | 13 | 39174000 | 13-1
603308 | Abzweig D110/42 Grad D60/DN110 |  | Abzweig D110/42 Grad D60/DN110 | 4057566113695 | 400 | 280 | 150 | mm | 332 | g | 103 | 1 | PCE | 1 | Karton | 0 |  | 13 | 39174000 | 13-1
603316 | Abzweig D110/42 Grad D80/DN110 |  | Abzweig D110/42 Grad D80/DN110 | 4250190643129 | 400 | 280 | 150 | mm | 468 | g | 103 | 1 | PCE | 1 | Karton | 0 |  | 13 | 39174000 | 13-1
603317 | Abzweig D110/42 Grad D100/DN110 |  | Abzweig D110/42 Grad D100/DN110 | 4250190663158 | 400 | 400 | 150 | mm | 400 | g | 116 | 1 | PCE | 1 | Karton | 0 |  | 13 | 39174000 | 13-1
603322 | Abzweig D110/42 Grad D110/DN110 |  | Abzweig D110/42 Grad D110/DN110 | 4250190670262 | 400 | 400 | 150 | mm | 375 | g | 121 | 1 | PCE | 1 | Karton | 0 |  | 13 | 39173200 | 13-1
603375 | Basis-Set Kaskade DN110 |  | Basis-Set Kaskade DN110 | 4250190643112 | 460 | 430 | 190 | mm | 2670 | g | 240 | 1 | PCE | 1 | Karton | 0 |  | 13 | 39174000 | 13-1
603381 | Erweiterungs-Set Kaskade D80-DN110 |  | Erweiterungs-Set Kaskade D80-DN110 | 4250190643136 | 200 | 380 | 1020 | mm | 2100 | g | 232 | 1 | PCE | 1 | Karton | 0 |  | 13 | 39174000 | 13-1
603662 | Sonder Schrägdachpfanne (max. 60 Grad) | DN110/160 | Sonder Schrägdachpfanne (max. 60 Grad) DN110/160 | 4250190654880 | 500 | 500 | 400 | mm | 2500 | g | 334 | 1 | PCE | 1 | Karton | 0 |  | 13 | 73072980 | 13-3
604301 | T-Stück D1 125/D2 60/DN125 |  | T-Stück D1 125/D2 60/DN125 | 4250190642832 | 355 | 220 | 210 | mm | 668 | g | 101 | 1 | PCE | 1 | Karton | 55 | Palette | 13 | 39174000 | 13-1
604303 | T-Stück D1 125/D2 125/DN125 |  | T-Stück D1 125/D2 125/DN125 | 4250190616024 | 225 | 310 | 335 | mm | 710 | g | 134 | 1 | PCE | 1 | Karton | 30 | Palette | 13 | 39174000 | 13-1
604304 | T-Stück D1 125/D2 80/DN125 |  | T-Stück D1 125/D2 80/DN125 | 4250190609651 | 290 | 290 | 140 | mm | 600 | g | 121 | 1 | PCE | 1 | Karton | 60 | Palette | 13 | 39174000 | 13-1
604305 | T-Stück D1 125/D2 100/DN125 |  | T-Stück D1 125/D2 100/DN125 | 4250190609668 | 335 | 310 | 225 | mm | 680 | g | 126 | 1 | PCE | 1 | Karton | 30 | Palette | 13 | 39174000 | 13-1
604307 | Hosenformteil D125/ 2x DN100 |  | Hosenformteil D125/ 2x DN100 | 4250190609705 | 400 | 400 | 200 | mm | 730 | g | 201 | 1 | PCE | 1 | Karton | 0 |  | 13 | 39174000 | 13-1
604308 | Hosenformteil D125 / 2 x DN125 |  | Hosenformteil D125 / 2 x DN125 | 4250190612590 | 500 | 250 | 250 | mm | 1000 | g | 284 | 1 | PCE | 1 | Karton | 0 |  | 13 | 39174000 | 13-1
604309 | T-Stück D1 125/D2 110/DN125 |  | T-Stück D1 125/D2 110/DN125 | 4250190623398 | 500 | 250 | 250 | mm | 1000 | g | 134 | 1 | PCE | 1 | Karton | 0 |  | 13 | 39174000 | 13-1
604311 | Hosenformteil D125/ 2x DN80 |  | Hosenformteil D125/ 2x DN80 | 4250190660812 | 400 | 400 | 200 | mm | 730 | g | 205 | 1 | PCE | 1 | Karton | 0 |  | 13 | 39174000 | 13-1
604312 | Abzweig D125/42 Grad D125/DN125 |  | Abzweig D125/42 Grad D125/DN125 | 4057566065369 | 600 | 135 | 210 | mm | 780 | g | 159 | 1 | PCE | 1 | Karton | 0 |  | 13 | 39174000 | 13-1
604316 | Abzweig D125/42 Grad D80/DN125 |  | Abzweig D125/42 Grad D80/DN125 | 4250190627174 | 400 | 400 | 200 | mm | 427 | g | 123 | 1 | PCE | 1 | Karton | 0 |  | 13 | 39174000 | 13-1
604317 | Abzweig D125/42 Grad D100/DN125 |  | Abzweig D125/42 Grad D100/DN125 | 4250190609712 | 400 | 400 | 200 | mm | 488 | g | 116 | 1 | PCE | 1 | Karton | 0 |  | 13 | 39174000 | 13-1
604318 | Abzweig D125/42 Grad D110/DN125 |  | Abzweig D125/42 Grad D110/DN125 | 4250190649244 | 400 | 400 | 200 | mm | 753 | g | 129 | 1 | PCE | 1 | Karton | 0 |  | 13 | 39174000 | 13-1
604319 | Abzweig D125/42 Grad D60/DN125 |  | Abzweig D125/42 Grad D60/DN125 | 4250190662465 | 400 | 400 | 200 | mm | 433 | g | 109 | 1 | PCE | 1 | Karton | 0 |  | 13 | 39174000 | 13-1
604375 | Basis-Set Kaskade DN125 |  | Basis-Set Kaskade DN125 | 4250190640487 | 385 | 380 | 255 | mm | 2670 | g | 303 | 1 | PCE | 1 | Karton | 24 | Palette | 13 | 39174000 | 13-1
604381 | Erweiterungs-Set Kaskade D80-DN125 |  | Erweiterungs-Set Kaskade D80-DN125 | 4250190630846 | 200 | 380 | 1020 | mm | 3002 | g | 232 | 1 | PCE | 1 | Karton | 12 | Palette | 13 | 39174000 | 13-1
604382 | Erweiterungs-Set Kaskade D100-DN125 |  | Erweiterungs-Set Kaskade D100-DN125 | 4250190640548 | 200 | 380 | 1020 | mm | 2818 | g | 251 | 1 | PCE | 1 | Karton | 12 | Palette | 13 | 39174000 | 13-1
604383 | Erweiterungs-Set Kaskade D110-DN125 |  | Erweiterungs-Set Kaskade D110-DN125 | 4250190685266 | 1015 | 391 | 192 | mm | 3240 | g | 346 | 1 | PCE | 1 | Karton | 0 |  | 13 | 39174000 | 13-1
606301 | T-Stück D1 160/D2 60/DN160 |  | T-Stück D1 160/D2 60/DN160 | 4057566075931 | 500 | 250 | 250 | mm | 1223 | g | 122 | 1 | PCE | 1 | Karton(s) | 0 |  | 13 | 39174000 | 13-1
606303 | T-Stück D1 160/D2 80/DN160 |  | T-Stück D1 160/D2 80/DN160 | 4250190609750 | 370 | 365 | 185 | mm | 596 | g | 123 | 1 | PCE | 1 | Karton | 30 | Palette | 13 | 39174000 | 13-1
606306 | Hosenformteil D160/ 2x DN100 |  | Hosenformteil D160/ 2x DN100 | 4250190612583 | 400 | 400 | 200 | mm | 1058 | g | 325 | 1 | PCE | 1 | Karton | 0 |  | 13 | 39174000 | 13-1
606307 | Hosenformteil D160/ 2x DN125 |  | Hosenformteil D160/ 2x DN125 | 4250190609774 | 400 | 400 | 200 | mm | 1100 | g | 364 | 1 | PCE | 1 | Karton | 0 |  | 13 | 39174000 | 13-1
606308 | T-Stück D1 160/D2 100/ DN160 |  | T-Stück D1 160/D2 100/ DN160 | 4250190609699 | 400 | 400 | 200 | mm | 734 | g | 159 | 1 | PCE | 1 | Karton | 0 |  | 13 | 39174000 | 13-1
606309 | Hosenformteil D160/ 2x DN110 |  | Hosenformteil D160/ 2x DN110 | 4250190617489 | 400 | 400 | 200 | mm | 950 | g | 364 | 1 | PCE | 1 | Karton | 0 |  | 13 | 39174000 | 13-1
606310 | T-Stück D1 160/D2 160/ DN160 |  | T-Stück D1 160/D2 160/ DN160 | 4250190609781 | 400 | 400 | 200 | mm | 740 | g | 156 | 1 | PCE | 1 | Karton | 0 |  | 13 | 39174000 | 13-1
606312 | T-Stück D1 160/D2 110/DN160 |  | T-Stück D1 160/D2 110/DN160 | 4250190626160 | 400 | 400 | 200 | mm | 645 | g | 129 | 1 | PCE | 1 | Karton | 0 |  | 13 | 39174000 | 13-1
606313 | Hosenformteil D160/ 2x DN80 |  | Hosenformteil D160/ 2x DN80 | 4250190628034 | 400 | 400 | 120 | mm | 874 | g | 299 | 1 | PCE | 1 | Karton | 0 |  | 13 | 39174000 | 13-1
606317 | Abzweig D160/42 Grad D100/DN160 |  | Abzweig D160/42 Grad D100/DN160 | 4250190627198 | 400 | 400 | 200 | mm | 680 | g | 194 | 1 | PCE | 1 | Karton | 0 |  | 13 | 39174000 | 13-1
606318 | Abzweig D160/42 Grad D80/DN160 |  | Abzweig D160/42 Grad D80/DN160 | 4250190632703 | 400 | 400 | 200 | mm | 668 | g | 154 | 1 | PCE | 1 | Karton | 0 |  | 13 | 39174000 | 13-1
606319 | Abzweig D160/42 Grad D110/DN160 |  | Abzweig D160/42 Grad D110/DN160 | 4250190635230 | 400 | 400 | 150 | mm | 702 | g | 195 | 1 | PCE | 1 | Karton | 0 |  | 13 | 39174000 | 13-1
606320 | Abzweig D160/42 Grad D125/DN160 |  | Abzweig D160/42 Grad D125/DN160 | 4250190644942 | 400 | 400 | 200 | mm | 668 | g | 195 | 1 | PCE | 1 | Karton | 0 |  | 13 | 39174000 | 13-1
606321 | T-Stück D1 160/D2 125/DN160 |  | T-Stück D1 160/D2 125/DN160 | 4250190644959 | 400 | 400 | 200 | mm | 684 | g | 160 | 1 | PCE | 1 | Karton | 0 |  | 13 | 39174000 | 13-1
606322 | Abzweig D160/42 Grad D160/DN160 |  | Abzweig D160/42 Grad D160/DN160 | 4250190656457 | 500 | 250 | 250 | mm | 1000 | g | 224 | 1 | PCE | 1 | Karton | 0 |  | 13 | 39173200 | 13-1
606375 | Basis-Set Kaskade DN160 |  | Basis-Set Kaskade DN160 | 4250190640494 | 590 | 385 | 335 | mm | 3678 | g | 372 | 1 | PCE | 1 | Karton | 24 | Palette | 13 | 39174000 | 13-1
606382 | Erweiterungs-Set Kaskade D100-DN160 |  | Erweiterungs-Set Kaskade D100-DN160 | 4250190630853 | 440 | 450 | 1195 | mm | 4000 | g | 330 | 1 | PCE | 1 | Karton | 0 |  | 13 | 39174000 | 13-1
606383 | Erweiterungs-Set Kaskade D110-DN160 |  | Erweiterungs-Set Kaskade D110-DN160 | 4250190685273 | 1050 | 385 | 385 | mm | 4500 | g | 432 | 1 | PCE | 1 | Karton | 0 |  | 13 | 39174000 | 13-1
606384 | Erweiterungs-Set Kaskade D125-DN160 |  | Erweiterungs-Set Kaskade D125-DN160 | 4057566198951 | 1050 | 385 | 385 | mm | 4500 | g | 457 | 1 | PCE | 1 | Karton | 0 |  | 13 | 39174000 | 13-1
608301 | T-Stück D1 200/D2 80/DN200 |  | T-Stück D1 200/D2 80/DN200 | 4250190622865 | 250 | 400 | 250 | mm | 942 | g | 159 | 1 | PCE | 1 | Karton | 0 |  | 13 | 39174000 | 13-1
608302 | T-Stück D1 200/D2 100/DN200 |  | T-Stück D1 200/D2 100/DN200 | 4250190624425 | 250 | 400 | 250 | mm | 960 | g | 159 | 1 | PCE | 1 | Karton | 0 |  | 13 | 39174000 | 13-1
608304 | T-Stück D1 200/D2 125/DN200 |  | T-Stück D1 200/D2 125/DN200 | 4250190645321 | 500 | 250 | 250 | mm | 950 | g | 143 | 1 | PCE | 1 | Karton | 0 |  | 13 | 39174000 | 13-1
608305 | Hosenformteil D200/ 2x DN110 |  | Hosenformteil D200/ 2x DN110 | 4250190699058 | 400 | 400 | 250 | mm | 1244 | g | 338 | 1 | PCE | 1 | Karton(s) | 0 |  | 13 | 39174000 | 13-1
608306 | Hosenformteil D200/ 2x DN80 |  | Hosenformteil D200/ 2x DN80 | 4250190698051 | 400 | 400 | 250 | mm | 1205 | g | 295 | 1 | PCE | 1 | Karton(s) | 0 |  | 13 | 39174000 | 13-1
608307 | Hosenformteil D200/ 2x DN160 |  | Hosenformteil D200/ 2x DN160 | 4250190624432 | 400 | 400 | 250 | mm | 2140 | g | 403 | 1 | PCE | 1 | Karton | 0 |  | 13 | 39174000 | 13-1
608308 | Hosenformteil D200/ 2x DN125 |  | Hosenformteil D200/ 2x DN125 | 4250190632345 | 400 | 400 | 250 | mm | 2985 | g | 353 | 1 | PCE | 1 | Karton | 0 |  | 13 | 39174000 | 13-1
608309 | T-Stück D1 200/D2 160/DN200 |  | T-Stück D1 200/D2 160/DN200 | 4250190625354 | 250 | 400 | 250 | mm | 1048 | g | 168 | 1 | PCE | 1 | Karton | 0 |  | 13 | 39174000 | 13-1
608310 | T-Stück D1 200/D2 200/DN200 |  | T-Stück D1 200/D2 200/DN200 | 4250190623435 | 400 | 250 | 250 | mm | 1484 | g | 267 | 1 | PCE | 1 | Karton | 0 |  | 13 | 39174000 | 13-1
608311 | T-Stück D1 200/D2 110/DN200 |  | T-Stück D1 200/D2 110/DN200 | 4250190626344 | 500 | 250 | 250 | mm | 980 | g | 235 | 1 | PCE | 1 | Karton | 0 |  | 13 | 39174000 | 13-1
608312 | Hosenformteil D200/ 2x DN100 |  | Hosenformteil D200/ 2x DN100 | 4250190675441 | 250 | 250 | 250 | mm | 1642 | g | 308 | 1 | PCE | 1 | Karton(s) | 0 |  | 13 | 39174000 | 13-1
608316 | Abzweig D200/42 Grad D125/DN200 |  | Abzweig D200/42 Grad D125/DN200 | 4250190640449 | 600 | 600 | 600 | mm | 998 | g | 250 | 1 | PCE | 1 | Karton | 0 |  | 13 | 39174000 | 13-1
608317 | Abzweig D200/42 Grad D100/DN200 |  | Abzweig D200/42 Grad D100/DN200 | 4250190630792 | 400 | 400 | 250 | mm | 998 | g | 214 | 1 | PCE | 1 | Karton | 0 |  | 13 | 39174000 | 13-1
608318 | Abzweig D200/42 Grad D80/DN200 |  | Abzweig D200/42 Grad D80/DN200 | 4250190632284 | 400 | 400 | 250 | mm | 998 | g | 214 | 1 | PCE | 1 | Karton | 0 |  | 13 | 39174000 | 13-1
608319 | Abzweig D200/42 Grad D160/DN200 |  | Abzweig D200/42 Grad D160/DN200 | 4250190640456 | 400 | 400 | 250 | mm | 1212 | g | 289 | 1 | PCE | 1 | Karton | 0 |  | 13 | 39174000 | 13-1
608321 | Abzweig D200/42 Grad D110/DN200 |  | Abzweig D200/42 Grad D110/DN200 | 4250190678930 | 400 | 400 | 250 | mm | 1034 | g | 231 | 1 | PCE | 1 | Karton | 0 |  | 13 | 39174000 | 13-1
608322 | Abzweig D200/42 Grad D200/DN200 |  | Abzweig D200/42 Grad D200/DN200 | 4250190665558 | 500 | 250 | 250 | mm | 1200 | g | 344 | 1 | PCE | 1 | Karton | 0 |  | 13 | 39173200 | 13-1
608375 | Basis-Set Kaskade DN200 |  | Basis-Set Kaskade DN200 | 4250190640500 | 225 | 330 | 1030 | mm | 3340 | g | 468 | 1 | PCE | 1 | Karton | 6 | Palette | 13 | 39174000 | 13-1
608382 | Erweiterungs-Set Kaskade D100-DN200 |  | Erweiterungs-Set Kaskade D100-DN200 | 4250190630839 | 390 | 400 | 1050 | mm | 4290 | g | 396 | 1 | PCE | 1 | Karton | 8 | Palette | 13 | 39174000 | 13-1
608383 | Erweiterungs-Set Kaskade D160-DN200 |  | Erweiterungs-Set Kaskade D160-DN200 | 4250190640555 | 440 | 450 | 1195 | mm | 4280 | g | 427 | 1 | PCE | 1 | Karton | 0 |  | 13 | 39174000 | 13-1
608384 | Erweiterungs-Set Kaskade D125-DN200 |  | Erweiterungs-Set Kaskade D125-DN200 | 4057566198968 | 1050 | 385 | 385 | mm | 4500 | g | 469 | 1 | PCE | 1 | Karton | 0 |  | 13 | 39174000 | 13-1
608385 | Erweiterungs-Set Kaskade D110-DN200 |  | Erweiterungs-Set Kaskade D110-DN200 | 4250190685280 | 1050 | 385 | 385 | mm | 4610 | g | 500 | 1 | PCE | 1 | Karton | 0 |  | 13 | 39174000 | 13-1
609303 | T-Stück D1 250/D2 125/DN250 |  | T-Stück D1 250/D2 125/DN250 | 4250190693551 | 300 | 400 | 300 | mm | 176 | g | 269 | 1 | PCE | 1 | Karton | 0 |  | 13 | 39174000 | 13-1
609304 | T-Stück D1 250/D2 160/DN250 |  | T-Stück D1 250/D2 160/DN250 | 4250190640876 | 300 | 400 | 300 | mm | 176 | g | 269 | 1 | PCE | 1 | Karton | 0 |  | 13 | 39174000 | 13-1
609305 | T-Stück D1 250/D2 200/DN250 |  | T-Stück D1 250/D2 200/DN250 | 4250190636008 | 300 | 400 | 300 | mm | 1866 | g | 289 | 1 | PCE | 1 | Karton | 0 |  | 13 | 39174000 | 13-1
609306 | Hosenformteil D250/ 2x DN160 |  | Hosenformteil D250/ 2x DN160 | 4250190639627 | 500 | 400 | 300 | mm | 2350 | g | 511 | 1 | PCE | 1 | Karton | 0 |  | 13 | 39174000 | 13-1
609307 | Hosenformteil D250/ 2x DN125 |  | Hosenformteil D250/ 2x DN125 | 4250190696620 | 500 | 400 | 300 | mm | 2350 | g | 511 | 1 | PCE | 1 | Karton | 0 |  | 13 | 39174000 | 13-1
609308 | Hosenformteil D250/ 2x DN200 |  | Hosenformteil D250/ 2x DN200 | 4250190687482 | 500 | 300 | 300 | mm | 2345 | g | 491 | 1 | PCE | 1 | Karton(s) | 0 |  | 13 | 39174000 | 13-1
609310 | T-Stück D1 250/D2 250/DN250 |  | T-Stück D1 250/D2 250/DN250 | 4250190644447 | 500 | 500 | 300 | mm | 1918 | g | 321 | 1 | PCE | 1 | Karton | 0 |  | 13 | 39174000 | 13-1
609316 | Abzweig D250/42 Grad D125/DN250 |  | Abzweig D250/42 Grad D125/DN250 | 4250190682074 | 500 | 500 | 300 | mm | 2800 | g | 293 | 1 | PCE | 1 | Karton | 0 |  | 13 | 39174000 | 13-1
609317 | Abzweig D250/42 Grad D160/DN250 |  | Abzweig D250/42 Grad D160/DN250 | 4250190640463 | 500 | 500 | 300 | mm | 1952 | g | 322 | 1 | PCE | 1 | Karton | 0 |  | 13 | 39174000 | 13-1
609318 | Abzweig D250/42 Grad D100/DN250 |  | Abzweig D250/42 Grad D100/DN250 | 4250190636077 | 500 | 500 | 300 | mm | 3552 | g | 227 | 1 | PCE | 1 | Karton | 0 |  | 13 | 39174000 | 13-1
609319 | Abzweig D250/42 Grad D200/DN250 |  | Abzweig D250/42 Grad D200/DN250 | 4250190641255 | 500 | 500 | 300 | mm | 2418 | g | 325 | 1 | PCE | 1 | Karton | 0 |  | 13 | 39174000 | 13-1
609320 | Abzweig D250/42 Grad D250/DN250 |  | Abzweig D250/42 Grad D250/DN250 | 4250190646762 | 500 | 250 | 250 | mm | 963 | g | 386 | 1 | PCE | 1 | Karton | 0 |  | 13 | 39174000 | 13-1
609321 | Abzweig D250/42 Grad D110/DN250 |  | Abzweig D250/42 Grad D110/DN250 | 4250190679135 | 500 | 400 | 300 | mm | 2231 | g | 263 | 1 | PCE | 1 | Karton | 0 |  | 13 | 39174000 | 13-1
609375 | Basis-Set Kaskade DN250 |  | Basis-Set Kaskade DN250 | 4250190640517 | 600 | 800 | 500 | mm | 6000 | g | 725 | 1 | PCE | 1 | Karton | 6 | Palette | 13 | 39174000 | 13-1
609382 | Erweiterungs-Set Kaskade D100-DN250 |  | Erweiterungs-Set Kaskade D100-DN250 | 4250190643075 | 440 | 450 | 1195 | mm | 8000 | g | 459 | 1 | PCE | 1 | Karton | 0 |  | 13 | 39174000 | 13-1
609383 | Erweiterungs-Set Kaskade D160-DN250 |  | Erweiterungs-Set Kaskade D160-DN250 | 4250190640562 | 440 | 450 | 1195 | mm | 9000 | g | 719 | 1 | PCE | 1 | Karton | 0 |  | 13 | 39174000 | 13-1
609384 | Erweiterungs-Set Kaskade D200-DN250 |  | Erweiterungs-Set Kaskade D200-DN250 | 4250190640579 | 420 | 590 | 810 | mm | 9000 | g | 783 | 1 | PCE | 1 | Karton | 0 |  | 13 | 39174000 | 13-1
609385 | Erweiterungs-Set Kaskade D110-DN250 |  | Erweiterungs-Set Kaskade D110-DN250 | 4250190685297 | 438 | 438 | 1176 | mm | 8600 | g | 620 | 1 | PCE | 1 | Karton | 0 |  | 13 | 39174000 | 13-1
609386 | Erweiterungs-Set Kaskade D125-DN250 |  | Erweiterungs-Set Kaskade D125-DN250 | 4057566198975 | 420 | 590 | 810 | mm | 4500 | g | 574 | 1 | PCE | 1 | Karton | 0 |  | 13 | 39174000 | 13-1
609913 | Kondensatschlauch 1,5m |  | Kondensatschlauch 1,5m | 4250190610992 | 1500 | 25 | 25 | mm | 72 | g | 9 | 1 | PCE | 1 | Karton | 0 |  | 10 | 39174000 | 10-0
620457 | Verlängerung Dachhochführung DN60/100 | ziegelrot Aufbaulänge 955mm | Verlängerung Dachhochführung DN60/100 ziegelrot Aufbaulänge 955mm | 4250190646878 | 125 | 125 | 1035 | mm | 1334 | g | 119 | 1 | PCE | 1 | Karton | 10 | Karton | 10 | 39174000 | 10-0
620458 | Verlängerung Dachhochführung DN60/100 | schwarz Aufbaulänge 955mm | Verlängerung Dachhochführung DN60/100 schwarz Aufbaulänge 955mm | 4250190646908 | 125 | 125 | 1035 | mm | 1292 | g | 119 | 1 | PCE | 1 | Karton | 10 | Karton | 10 | 39174000 | 10-0
621457 | Verlängerung Dachhochführung DN80/125 | ziegelrot Aufbaulänge 955mm | Verlängerung Dachhochführung DN80/125 ziegelrot Aufbaulänge 955mm | 4250190610640 | 1030 | 150 | 140 | mm | 1806 | g | 135 | 1 | PCE | 1 | Karton | 40 | Palette | 10 | 39174000 | 10-0
621458 | Verlängerung Dachhochführung DN80/125 | schwarz Aufbaulänge 955mm | Verlängerung Dachhochführung DN80/125 schwarz Aufbaulänge 955mm | 4250190611463 | 1030 | 150 | 140 | mm | 1770 | g | 135 | 1 | PCE | 1 | Karton | 40 | Palette | 10 | 39174000 | 10-0
623457 | Verlängerung Dachhochführung DN110/160 | ziegelrot Aufbaulänge 955mm | Verlängerung Dachhochführung DN110/160 ziegelrot Aufbaulänge 955mm | 4250190661260 | 245 | 220 | 1516 | mm | 2847 | g | 281 | 1 | PCE | 1 | Karton | 0 |  | 10 | 39174000 | 10-0
623458 | Verlängerung Dachhochführung DN110/160 | schwarz Aufbaulänge 955mm | Verlängerung Dachhochführung DN110/160 schwarz Aufbaulänge 955mm | 4250190661130 | 245 | 220 | 1516 | mm | 3380 | g | 281 | 1 | PCE | 1 | Karton | 0 |  | 10 | 39174000 | 10-0
632349 | MFB Kontroll-Rohr mit Kondensatablauf | DN100 | MFB Kontroll-Rohr mit Kondensatablauf DN100 | 4250190626559 | 290 | 290 | 140 | mm | 1117 | g | 168 | 1 | PCE | 1 | Karton | 60 | Palette | 13 | 39174000 | 13-5
632370 | Feuerstättenanschluss DN60/100-DN100 |  | Feuerstättenanschluss DN60/100-DN100 | 4250190685532 | 287 | 287 | 134 | mm | 1731 | g | 264 | 1 | PCE | 1 | Karton | 0 |  | 13 | 39174000 | 13-4
632371 | Feuerstättenanschluss DN80/125-DN100 |  | Feuerstättenanschluss DN80/125-DN100 | 4250190685587 | 360 | 360 | 175 | mm | 1900 | g | 264 | 1 | PCE | 1 | Karton | 0 |  | 13 | 39174000 | 13-4
632380 | Anschluss-Set DN60/100-DN100 |  | Anschluss-Set DN60/100-DN100 | 4250190647059 | 335 | 310 | 225 | mm | 2390 | g | 209 | 1 | PCE | 1 | Karton | 0 |  | 13 | 39174000 | 13-5
632381 | Anschluss-Set DN80/125-DN100 |  | Anschluss-Set DN80/125-DN100 | 4250190647066 | 335 | 310 | 225 | mm | 2590 | g | 209 | 1 | PCE | 1 | Karton | 0 |  | 13 | 39174000 | 13-5
632393 | Kondensatabführung über Schacht DN100 |  | Kondensatabführung über Schacht DN100 | 4250190639948 | 590 | 145 | 145 | mm | 710 | g | 178 | 1 | PCE | 1 | Karton | 24 | Palette | 13 | 39174000 | 13-5
632394 | MFB Basis-Set DN100 |  | MFB Basis-Set DN100 | 4250190640036 | 580 | 390 | 215 | mm | 2300 | g | 235 | 1 | PCE | 1 | Karton | 20 | Palette | 13 | 39174000 | 13-5
634349 | MFB Kontroll-Rohr mit Kondensatablauf | DN125 | MFB Kontroll-Rohr mit Kondensatablauf DN125 | 4250190627082 | 355 | 220 | 210 | mm | 1216 | g | 216 | 1 | PCE | 1 | Karton | 55 | Palette | 13 | 39174000 | 13-5
634370 | Feuerstättenanschluss DN60/100-DN125 |  | Feuerstättenanschluss DN60/100-DN125 | 4250190685556 | 335 | 310 | 225 | mm | 3012 | g | 300 | 1 | PCE | 1 | Karton | 0 |  | 13 | 39174000 | 13-4
634371 | Feuerstättenanschluss DN80/125-DN125 |  | Feuerstättenanschluss DN80/125-DN125 | 4250190685600 | 360 | 360 | 180 | mm | 2200 | g | 300 | 1 | PCE | 1 | Karton | 0 |  | 13 | 39174000 | 13-4
634380 | Anschluss-Set DN60/100-DN125 |  | Anschluss-Set DN60/100-DN125 | 4250190647073 | 385 | 380 | 255 | mm | 2796 | g | 257 | 1 | PCE | 1 | Karton | 24 | Palette | 13 | 39174000 | 13-5
634381 | Anschluss-Set DN80/125-DN125 |  | Anschluss-Set DN80/125-DN125 | 4250190646960 | 590 | 385 | 335 | mm | 3602 | g | 257 | 1 | PCE | 1 | Karton | 24 | Palette | 13 | 39174000 | 13-5
634393 | Kondensatabführung über Schacht DN125 |  | Kondensatabführung über Schacht DN125 | 4250190639955 | 355 | 220 | 210 | mm | 968 | g | 209 | 1 | PCE | 1 | Karton | 55 | Palette | 13 | 39174000 | 13-5
634394 | MFB Basis-Set DN125 |  | MFB Basis-Set DN125 | 4250190640043 | 590 | 385 | 335 | mm | 2642 | g | 291 | 1 | PCE | 1 | Karton | 24 | Palette | 13 | 39174000 | 13-5
636349 | MFB Kontroll-Rohr mit Kondensatablauf | DN160 | MFB Kontroll-Rohr mit Kondensatablauf DN160 | 4250190642931 | 355 | 220 | 210 | mm | 1092 | g | 244 | 1 | PCE | 1 | Karton | 55 | Palette | 13 | 39174000 | 13-5
636370 | Feuerstättenanschluss DN60/100-DN160 |  | Feuerstättenanschluss DN60/100-DN160 | 4250190685563 | 380 | 380 | 250 | mm | 3200 | g | 321 | 1 | PCE | 1 | Karton | 0 |  | 13 | 39174000 | 13-4
636371 | Feuerstättenanschluss DN80/125-DN160 |  | Feuerstättenanschluss DN80/125-DN160 | 4250190685617 | 380 | 380 | 250 | mm | 2736 | g | 321 | 1 | PCE | 1 | Karton | 0 |  | 13 | 39174000 | 13-4
636380 | Anschluss-Set DN60/100-DN160 |  | Anschluss-Set DN60/100-DN160 | 4250190647080 | 385 | 380 | 255 | mm | 3854 | g | 358 | 1 | PCE | 1 | Karton | 24 | Palette | 13 | 39174000 | 13-5
636381 | Anschluss-Set DN80/125-DN160 |  | Anschluss-Set DN80/125-DN160 | 4250190642962 | 590 | 385 | 225 | mm | 5060 | g | 487 | 1 | PCE | 1 | Karton | 24 | Palette | 13 | 39174000 | 13-5
636393 | Kondensatabführung über Schacht DN160 |  | Kondensatabführung über Schacht DN160 | 4250190643044 | 270 | 175 | 560 | mm | 1160 | g | 225 | 1 | PCE | 1 | Karton | 0 |  | 13 | 39174000 | 13-5
636394 | MFB Basis-Set DN160 |  | MFB Basis-Set DN160 | 4250190642979 | 590 | 385 | 335 | mm | 3580 | g | 358 | 1 | PCE | 1 | Karton | 0 |  | 13 | 39174000 | 13-5
640459 | Abspannschelle DN60/100 Edelstahl blank |  | Abspannschelle DN60/100 Edelstahl blank | 4250190637203 | 25 | 225 | 130 | mm | 144 | g | 81 | 1 | PCE | 1 | Karton | 0 |  | 10 | 73072980 | 10-0
641459 | Abspannschelle DN80/125 Edelstahl blank |  | Abspannschelle DN80/125 Edelstahl blank | 4250190613436 | 225 | 225 | 130 | mm | 370 | g | 81 | 1 | PCE | 1 | Karton | 10 | Karton | 10 | 73072980 | 10-0
642459 | Abspannschelle DN100/150 Edelstahl blank |  | Abspannschelle DN100/150 Edelstahl blank | 4250190637210 | 225 | 225 | 130 | mm | 456 | g | 109 | 1 | PCE | 1 | Karton | 10 | Karton | 10 | 73072980 | 10-0
643459 | Abspannschelle DN110/160 Edelstahl blank |  | Abspannschelle DN110/160 Edelstahl blank | 4250190654897 | 340 | 340 | 280 | mm | 428 | g | 117 | 1 | PCE | 1 | Karton | 0 |  | 10 | 73072980 | 10-0
644459 | Abspannschelle DN125/190 Edelstahl blank |  | Abspannschelle DN125/190 Edelstahl blank | 4250190649701 | 340 | 340 | 280 | mm | 423 | g | 108 | 1 | PCE | 1 | Karton | 0 |  | 13 | 73072980 | 13-3
646459 | Abspannschelle DN160/230 Edelstahl blank |  | Abspannschelle DN160/230 Edelstahl blank | 4250190649718 | 340 | 340 | 280 | mm | 456 | g | 117 | 1 | PCE | 1 | Karton | 0 |  | 13 | 73072980 | 13-3
648459 | Abspannschelle DN200/265 Edelstahl blank |  | Abspannschelle DN200/265 Edelstahl blank | 4250190649725 | 340 | 340 | 280 | mm | 1000 | g | 128 | 1 | PCE | 1 | Karton | 0 |  | 13 | 73072980 | 13-3
649459 | Abspannschelle DN250/315 Edelstahl blank |  | Abspannschelle DN250/315 Edelstahl blank | 4250190649732 | 440 | 355 | 65 | mm | 900 | g | 146 | 1 | PCE | 1 | Karton | 0 |  | 13 | 73072980 | 13-3
651304 | MFB Kontroll-Rohr flexibel DN80, | Bajonett | MFB Kontroll-Rohr flexibel DN80, Bajonett | 4057566200111 | 145 | 150 | 320 | mm | 842 | g | 121 | 1 | PCE | 1 | Karton | 120 | Palette | 13 | 39174000 | 13-1
651322 | MFB Rohr flexibel DN80, 2m Stange, | Bajonett | MFB Rohr flexibel DN80, 2m Stange, Bajonett | 4057566108288 | 2020 | 94 | 94 | mm | 565 | g | 101 | 1 | PCE | 6 | Karton(s) | 96 | Palette | 13 | 39173200 | 13-5
651349 | MFB Kontroll-Rohr mit Kondensatablauf | DN80, Bajonett | MFB Kontroll-Rohr mit Kondensatablauf DN80, Bajonett | 4057566108479 | 290 | 290 | 140 | mm | 770 | g | 160 | 1 | PCE | 1 | Karton(s) | 0 |  | 13 | 39174000 | 13-5
651370 | MFB Anschluss-Set PolyBit DN60/100-DN80, | Bajonett | MFB Anschluss-Set PolyBit DN60/100-DN80, Bajonett | 4057566108523 | 305 | 205 | 230 | mm | 2535 | g | 285 | 1 | PCE | 1 | Karton(s) | 0 |  | 13 | 39174000 | 13-5
651371 | MFB Anschluss-Set PolyBit DN80/125-DN80, | Bajonett | MFB Anschluss-Set PolyBit DN80/125-DN80, Bajonett | 4057566108547 | 305 | 205 | 230 | mm | 2485 | g | 285 | 1 | PCE | 1 | Karton(s) | 0 |  | 13 | 39174000 | 13-5
651389 | MFB Basis-Set DN80, Bajonett |  | MFB Basis-Set DN80, Bajonett | 4057566108493 | 290 | 290 | 140 | mm | 772 | g | 248 | 1 | PCE | 1 | Karton(s) | 0 |  | 13 | 39174000 | 13-5
651392 | MFB Anschluss-Set DN60/100-DN80, | Bajonett | MFB Anschluss-Set DN60/100-DN80, Bajonett | 4057566108417 | 330 | 310 | 215 | mm | 2254 | g | 284 | 1 | PCE | 1 | Karton(s) | 0 |  | 13 | 39174000 | 13-5
651393 | MFB Anschluss-Set DN80/125-DN80, | Bajonett | MFB Anschluss-Set DN80/125-DN80, Bajonett | 4057566108431 | 287 | 287 | 134 | mm | 1576 | g | 296 | 1 | PCE | 1 | Karton(s) | 0 |  | 13 | 39174000 | 13-5
651394 | MFB Kondensatabführung über Schacht | DN80, Bajonett | MFB Kondensatabführung über Schacht DN80, Bajonett | 4057566108455 | 195 | 195 | 330 | mm | 602 | g | 205 | 1 | PCE | 1 | Karton(s) | 0 |  | 13 | 39174000 | 13-5
653304 | MFB Kontroll-Rohr flexibel DN110, | Bajonett | MFB Kontroll-Rohr flexibel DN110, Bajonett | 4057566199989 | 320 | 190 | 190 | mm | 919 | g | 146 | 1 | PCE | 0 |  | 0 |  | 13 | 39174000 | 13-1
653322 | MFB Rohr flexibel DN110, 2m Stange, | Bajonett | MFB Rohr flexibel DN110, 2m Stange, Bajonett | 4250190692905 | 2020 | 114 | 114 | mm | 1040 | g | 130 | 1 | PCE | 6 | Karton(s) | 54 | Palette | 13 | 39173200 | 13-5
653349 | MFB Kontroll-Rohr mit Kondensatablauf | DN110, Bajonett | MFB Kontroll-Rohr mit Kondensatablauf DN110, Bajonett | 4057566108486 | 290 | 290 | 140 | mm | 922 | g | 197 | 1 | PCE | 1 | Karton(s) | 0 |  | 13 | 39174000 | 13-5
653370 | MFB Anschluss-Set PolyBit | DN60/100-DN110, Bajonett | MFB Anschluss-Set PolyBit DN60/100-DN110, Bajonett | 4057566108530 | 305 | 205 | 230 | mm | 2450 | g | 303 | 1 | PCE | 1 | Karton(s) | 0 |  | 13 | 39174000 | 13-5
653371 | MFB Anschluss-Set PolyBit | DN80/125-DN110, Bajonett | MFB Anschluss-Set PolyBit DN80/125-DN110, Bajonett | 4057566108554 | 305 | 205 | 230 | mm | 2584 | g | 303 | 1 | PCE | 1 | Karton(s) | 0 |  | 13 | 39174000 | 13-5
653389 | MFB Basis-Set DN110, Bajonett |  | MFB Basis-Set DN110, Bajonett | 4057566108509 | 290 | 290 | 140 | mm | 2446 | g | 353 | 1 | PCE | 1 | Karton(s) | 0 |  | 13 | 39174000 | 13-5
653392 | MFB Anschluss-Set DN60/100-DN110, | Bajonett | MFB Anschluss-Set DN60/100-DN110, Bajonett | 4057566108424 | 287 | 287 | 134 | mm | 3216 | g | 333 | 1 | PCE | 1 | Karton(s) | 0 |  | 13 | 39174000 | 13-5
653393 | MFB Anschluss-Set DN80/125-DN110, | Bajonett | MFB Anschluss-Set DN80/125-DN110, Bajonett | 4057566108448 | 287 | 287 | 134 | mm | 3030 | g | 345 | 1 | PCE | 1 | Karton(s) | 0 |  | 13 | 39174000 | 13-5
653394 | MFB Kondensatabführung über Schacht | DN110, Bajonett | MFB Kondensatabführung über Schacht DN110, Bajonett | 4057566108462 | 195 | 195 | 330 | mm | 820 | g | 229 | 1 | PCE | 1 | Karton(s) | 0 |  | 13 | 39174000 | 13-5
700663 | Dachdurchführung 6-32 Grad DN60/100 m. | Wetterkragen Edelst. blank | Dachdurchführung 6-32 Grad DN60/100 m. Wetterkragen Edelst. blank | 4250190638101 | 600 | 600 | 500 | mm | 8000 | g | 323 | 1 | PCE | 1 | Karton | 0 |  | 13 | 73072980 | 13-3
700664 | Dachdurchführung 33-45 Grad DN60/100 m. | Wetterkragen Edelst. blank | Dachdurchführung 33-45 Grad DN60/100 m. Wetterkragen Edelst. blank | 4250190638118 | 1200 | 400 | 300 | mm | 7000 | g | 323 | 1 | PCE | 1 | Karton | 0 |  | 13 | 73072980 | 13-3
700668 | Aufsatzplatte DN60/100, 330x330mm | Edelstahl blank | Aufsatzplatte DN60/100, 330x330mm Edelstahl blank | 4250190637265 | 580 | 380 | 320 | mm | 2448 | g | 167 | 1 | PCE | 1 | Karton | 0 |  | 13 | 73072980 | 13-3
700703 | Kontroll-Rohr DN60/100 Edelstahl blank |  | Kontroll-Rohr DN60/100 Edelstahl blank | 4250190636671 | 320 | 150 | 145 | mm | 746 | g | 117 | 1 | PCE | 1 | Karton | 120 | Palette | 13 | 73072980 | 13-3
700714 | 30 Grad-Bogen DN60/100 Edelstahl blank |  | 30 Grad-Bogen DN60/100 Edelstahl blank | 4250190638439 | 180 | 140 | 150 | mm | 346 | g | 80 | 1 | PCE | 1 | Karton | 200 | Palette | 13 | 73072980 | 13-3
700715 | 45 Grad-Bogen DN60/100 Edelstahl blank |  | 45 Grad-Bogen DN60/100 Edelstahl blank | 4250190638477 | 190 | 140 | 140 | mm | 490 | g | 80 | 1 | PCE | 1 | Karton | 200 | Palette | 13 | 73072980 | 13-3
700716 | 87 Grad-Bogen DN60/100 Edelstahl blank |  | 87 Grad-Bogen DN60/100 Edelstahl blank | 4250190638316 | 230 | 234 | 152 | mm | 635 | g | 99 | 1 | PCE | 1 | Karton | 100 | Palette | 13 | 73072980 | 13-3
700717 | Rohr DN60/100, 190mm Edelstahl blank |  | Rohr DN60/100, 190mm Edelstahl blank | 4250190638835 | 125 | 125 | 330 | mm | 584 | g | 69 | 1 | PCE | 1 | Karton | 162 | Palette | 13 | 73064080 | 13-3
700718 | Rohr DN60/100, 440mm Edelstahl blank |  | Rohr DN60/100, 440mm Edelstahl blank | 4250190638873 | 125 | 125 | 575 | mm | 1128 | g | 81 | 1 | PCE | 1 | Karton | 140 | Palette | 13 | 73064080 | 13-3
700719 | Rohr DN60/100, 940mm Edelstahl blank |  | Rohr DN60/100, 940mm Edelstahl blank | 4250190638927 | 125 | 125 | 1030 | mm | 1962 | g | 92 | 1 | PCE | 1 | Karton | 70 | Palette | 13 | 73064080 | 13-3
700728 | Wandrosette DN60/100 Edelstahl blank |  | Wandrosette DN60/100 Edelstahl blank | 4250190638354 | 280 | 280 | 180 | mm | 201 | g | 53 | 1 | PCE | 1 | Karton | 0 |  | 13 | 73072980 | 13-3
700733 | Verankerungsplatte DN60/100 Edelstahl | blank | Verankerungsplatte DN60/100 Edelstahl blank | 4250190686553 | 280 | 280 | 132 | mm | 911 | g | 94 | 1 | PCE | 1 | Karton | 0 |  | 13 | 73072980 | 13-3
700734 | 87 Grad Stützbogen DN60/100 Edelstahl | blank | 87 Grad Stützbogen DN60/100 Edelstahl blank | 4250190692387 | 280 | 280 | 132 | mm | 842 | g | 258 | 1 | PCE | 1 | Karton | 0 |  | 13 | 73072980 | 13-3
700740 | Klemmband DN60/100 Edelstahl blank |  | Klemmband DN60/100 Edelstahl blank | 4250190637234 | 275 | 275 | 170 | mm | 114 | g | 35 | 1 | PCE | 1 | Karton | 0 |  | 13 | 73072980 | 13-3
700741 | Wandabstandhalter DN60/100, 50mm | verlängerbar Edelstahl blank | Wandabstandhalter DN60/100, 50mm verlängerbar Edelstahl blank | 4250190651667 | 320 | 210 | 60 | mm | 442 | g | 69 | 1 | PCE | 1 | Karton | 0 |  | 13 | 73072980 | 13-3
700742 | Wandabstandhalter DN60/100, 50mm | Edelstahl blank | Wandabstandhalter DN60/100, 50mm Edelstahl blank | 4250190637067 | 320 | 210 | 60 | mm | 464 | g | 91 | 1 | PCE | 1 | Karton | 0 |  | 13 | 73072980 | 13-3
700744 | Wandabstandhalter DN60/100, 50-150mm | Edelstahl blank | Wandabstandhalter DN60/100, 50-150mm Edelstahl blank | 4250190637104 | 320 | 210 | 60 | mm | 668 | g | 111 | 1 | PCE | 1 | Karton | 0 |  | 13 | 73072980 | 13-3
700745 | Wandabstandhalter DN60/100, 50-360mm | Edelstahl blank | Wandabstandhalter DN60/100, 50-360mm Edelstahl blank | 4250190637166 | 360 | 420 | 65 | mm | 1112 | g | 187 | 1 | PCE | 1 | Karton | 0 |  | 13 | 73072980 | 13-3
700746 | Wandabstandhalter DN60/100, 50-500mm | Edelstahl blank | Wandabstandhalter DN60/100, 50-500mm Edelstahl blank | 4250190675700 | 580 | 400 | 60 | mm | 1167 | g | 215 | 1 | PCE | 1 | Karton | 0 |  | 13 | 73072980 | 13-3
700753 | Zwischenkonsole mit Zuluftöffnung | DN60/100 Edelstahl blank | Zwischenkonsole mit Zuluftöffnung DN60/100 Edelstahl blank | 4250190686577 | 300 | 300 | 320 | mm | 1034 | g | 196 | 1 | PCE | 1 | Karton | 0 |  | 13 | 73072980 | 13-3
700754 | Mündungsabschluss DN60/100 Edelstahl | blank | Mündungsabschluss DN60/100 Edelstahl blank | 4250190638248 | 260 | 180 | 180 | mm | 516 | g | 72 | 1 | PCE | 1 | Karton | 0 |  | 13 | 73072980 | 13-3
700755 | Kontroll-Rohr DN60/100 mit | Zuluftansaugung Edelstahl blank | Kontroll-Rohr DN60/100 mit Zuluftansaugung Edelstahl blank | 4250190638279 | 320 | 150 | 145 | mm | 844 | g | 162 | 1 | PCE | 1 | Karton | 120 | Palette | 13 | 73072980 | 13-3
700756 | Zuluftrohr DN60/100 Edelstahl blank |  | Zuluftrohr DN60/100 Edelstahl blank | 4250190638194 | 320 | 150 | 145 | mm | 800 | g | 117 | 1 | PCE | 1 | Karton | 120 | Palette | 13 | 73072980 | 13-3
700757 | Dachhochführung DN60/100 ziegelrot, | Edelstahl blank | Dachhochführung DN60/100 ziegelrot, Edelstahl blank | 4250190639016 | 1150 | 150 | 150 | mm | 2194 | g | 258 | 1 | PCE | 1 | Karton | 0 |  | 13 | 39174000 | 13-3
700758 | Dachhochführung DN60/100 schwarz, | Edelstahl blank | Dachhochführung DN60/100 schwarz, Edelstahl blank | 4250190639030 | 1150 | 150 | 150 | mm | 2232 | g | 258 | 1 | PCE | 1 | Karton | 0 |  | 13 | 39174000 | 13-3
700761 | Zwischenkonsole ohne Zuluftöffnung | DN60/100 Edelstahl blank | Zwischenkonsole ohne Zuluftöffnung DN60/100 Edelstahl blank | 4057566103047 | 350 | 350 | 280 | mm | 623 | g | 185 | 1 | PCE | 1 | Karton(s) | 0 |  | 13 | 73072980 | 13-3
700770 | Basis-Set Außenwand DN60/100 Edelstahl | blank | Basis-Set Außenwand DN60/100 Edelstahl blank | 4250190636602 | 255 | 380 | 385 | mm | 2504 | g | 384 | 1 | PCE | 1 | Karton | 24 | Palette | 13 | 39174000 | 13-3
700799 | Kragarm Aussenwandsystem DN60/100 | Edelstahl blank | Kragarm Aussenwandsystem DN60/100 Edelstahl blank | 4250190694121 | 3000 | 700 | 500 | mm | 48000 | g | 2118 | 1 | PCE | 1 | lose | 0 |  | 13 | 73072980 | 13-3
701563 | Flachdach-Abgasdurchgang UT PVC DN80/125 |  | Flachdach-Abgasdurchgang UT PVC DN80/125 | 4250190688090 | 1005 | 390 | 400 | mm | 3350 | g | 259 | 1 | PCE | 1 | Karton | 0 |  | 13 | 39174000 | 13-1
701564 | Flachdach-Abgasdurchgang UT Bitumen | DN80/125 | Flachdach-Abgasdurchgang UT Bitumen DN80/125 | 4250190688106 | 1005 | 390 | 400 | mm | 4000 | g | 267 | 1 | PCE | 1 | Karton | 0 |  | 13 | 39174000 | 13-1
701565 | Flachdach-Abgasdurchgang OT PVC DN80/125 |  | Flachdach-Abgasdurchgang OT PVC DN80/125 | 4250190688076 | 1005 | 390 | 400 | mm | 3550 | g | 290 | 1 | PCE | 1 | Karton | 0 |  | 13 | 39174000 | 13-1
701566 | Flachdach-Abgasdurchgang OT Bitumen | DN80/125 | Flachdach-Abgasdurchgang OT Bitumen DN80/125 | 4250190688083 | 1005 | 390 | 400 | mm | 4110 | g | 299 | 1 | PCE | 1 | Karton | 0 |  | 13 | 39174000 | 13-1
701610 | Flexible Flachdachdurchführung | DN60/100-80/125 | Flexible Flachdachdurchführung DN60/100-80/125 | 4250190635681 | 290 | 290 | 140 | mm | 1140 | g | 255 | 1 | PCE | 1 | Karton | 100 | Palette | 13 | 73063041 | 13-4
701663 | Dachdurchführung 6-32 Grad DN80/125 m. | Wetterkragen Edelst. blank | Dachdurchführung 6-32 Grad DN80/125 m. Wetterkragen Edelst. blank | 4250190633137 | 1020 | 380 | 200 | mm | 5000 | g | 323 | 1 | PCE | 1 | Karton | 0 |  | 13 | 73072980 | 13-3
701664 | Dachdurchführung 33-45 Grad DN80/125 m. | Wetterkragen Edelst. blank | Dachdurchführung 33-45 Grad DN80/125 m. Wetterkragen Edelst. blank | 4250190633144 | 1200 | 400 | 300 | mm | 6000 | g | 323 | 1 | PCE | 1 | Karton | 0 |  | 13 | 73072980 | 13-3
701668 | Aufsatzplatte DN80/125, 330x330mm | Edelstahl blank | Aufsatzplatte DN80/125, 330x330mm Edelstahl blank | 4250190633106 | 350 | 350 | 500 | mm | 2300 | g | 167 | 1 | PCE | 1 | Karton | 0 |  | 13 | 73072980 | 13-3
701703 | Kontroll-Rohr DN80/125 Edelstahl blank |  | Kontroll-Rohr DN80/125 Edelstahl blank | 4250190631126 | 520 | 180 | 180 | mm | 1200 | g | 133 | 1 | PCE | 1 | Karton | 48 | Palette | 13 | 73072980 | 13-3
701704 | T-Stück für Mehrfachbelegung DN80/125 | Edelstahl blank | T-Stück für Mehrfachbelegung DN80/125 Edelstahl blank | 4250190635094 | 355 | 220 | 210 | mm | 1244 | g | 264 | 1 | PCE | 1 | Karton | 55 | Palette | 13 | 73072980 | 13-3
701714 | 30 Grad-Bogen DN80/125 Edelstahl blank |  | 30 Grad-Bogen DN80/125 Edelstahl blank | 4250190631140 | 305 | 205 | 230 | mm | 650 | g | 96 | 1 | PCE | 1 | Karton | 96 | Palette | 13 | 73072980 | 13-3
701715 | 45 Grad-Bogen DN80/125 Edelstahl blank |  | 45 Grad-Bogen DN80/125 Edelstahl blank | 4250190631379 | 305 | 205 | 230 | mm | 680 | g | 96 | 1 | PCE | 1 | Karton | 0 |  | 13 | 73072980 | 13-3
701716 | 87 Grad-Bogen DN80/125 Edelstahl blank |  | 87 Grad-Bogen DN80/125 Edelstahl blank | 4250190631393 | 220 | 220 | 150 | mm | 800 | g | 99 | 1 | PCE | 1 | Karton | 100 | Palette | 13 | 73072980 | 13-3
701717 | Rohr DN80/125, 190mm Edelstahl blank |  | Rohr DN80/125, 190mm Edelstahl blank | 4250190631416 | 260 | 190 | 190 | mm | 640 | g | 78 | 1 | PCE | 1 | Karton | 35 | Palette | 13 | 73064080 | 13-3
701718 | Rohr DN80/125, 440mm Edelstahl blank |  | Rohr DN80/125, 440mm Edelstahl blank | 4250190631430 | 150 | 150 | 590 | mm | 1250 | g | 88 | 1 | PCE | 1 | Karton | 80 | Palette | 13 | 73064080 | 13-3
701719 | Rohr DN80/125, 940mm Edelstahl blank |  | Rohr DN80/125, 940mm Edelstahl blank | 4250190631461 | 1200 | 190 | 190 | mm | 2360 | g | 99 | 1 | PCE | 1 | Karton | 40 | Palette | 13 | 73064080 | 13-3
701721 | Kompensatorelement DN80/125, 940mm | Edelstahl blank | Kompensatorelement DN80/125, 940mm Edelstahl blank | 4250190682968 | 1000 | 150 | 150 | mm | 2450 | g | 141 | 1 | PCE | 1 | Karton | 0 |  | 13 | 39174000 | 13-3
701728 | Wandrosette DN80/125 Edelstahl blank |  | Wandrosette DN80/125 Edelstahl blank | 4250190631621 | 290 | 290 | 280 | mm | 230 | g | 53 | 1 | PCE | 1 | Karton | 0 |  | 13 | 73072980 | 13-3
701733 | Verankerungsplatte DN80/125 Edelstahl | blank | Verankerungsplatte DN80/125 Edelstahl blank | 4250190685631 | 280 | 280 | 185 | mm | 931 | g | 94 | 1 | PCE | 1 | Karton | 0 |  | 13 | 73072980 | 13-3
701734 | Anschlussbogen MFB DN80/125 Edelstahl | blank | Anschlussbogen MFB DN80/125 Edelstahl blank | 4057566085626 | 330 | 330 | 180 | mm | 1250 | g | 294 | 1 | PCE | 1 | Karton | 0 |  | 13 | 73072980 | 13-3
701740 | Klemmband DN80/125 Edelstahl blank |  | Klemmband DN80/125 Edelstahl blank | 4250190631478 | 280 | 280 | 170 | mm | 150 | g | 35 | 1 | PCE | 1 | Karton | 0 |  | 13 | 73072980 | 13-3
701741 | Wandabstandhalter DN80/125, 50mm | verlängerbar Edelstahl blank | Wandabstandhalter DN80/125, 50mm verlängerbar Edelstahl blank | 4250190651674 | 205 | 295 | 55 | mm | 614 | g | 69 | 1 | PCE | 1 | Karton | 0 |  | 13 | 73072980 | 13-3
701742 | Wandabstandhalter DN80/125, 50mm | Edelstahl blank | Wandabstandhalter DN80/125, 50mm Edelstahl blank | 4250190631508 | 320 | 210 | 60 | mm | 532 | g | 91 | 1 | PCE | 1 | Karton | 0 |  | 13 | 73072980 | 13-3
701744 | Wandabstandhalter DN80/125, 50-150mm | Edelstahl blank | Wandabstandhalter DN80/125, 50-150mm Edelstahl blank | 4250190631515 | 320 | 210 | 60 | mm | 790 | g | 111 | 1 | PCE | 1 | Karton | 0 |  | 13 | 73072980 | 13-3
701745 | Wandabstandhalter DN80/125, 50-360mm | Edelstahl blank | Wandabstandhalter DN80/125, 50-360mm Edelstahl blank | 4250190631546 | 360 | 420 | 65 | mm | 1160 | g | 187 | 1 | PCE | 1 | Karton | 0 |  | 13 | 73072980 | 13-3
701746 | Wandabstandhalter DN80/125, 50-500mm | Edelstahl blank | Wandabstandhalter DN80/125, 50-500mm Edelstahl blank | 4250190667545 | 580 | 400 | 60 | mm | 1246 | g | 215 | 1 | PCE | 1 | Karton | 0 |  | 13 | 73072980 | 13-3
701753 | Zwischenkonsole mit Zuluftöffnung | DN80/125 Edelstahl blank | Zwischenkonsole mit Zuluftöffnung DN80/125 Edelstahl blank | 4250190686584 | 340 | 340 | 320 | mm | 1219 | g | 205 | 1 | PCE | 1 | Karton | 0 |  | 13 | 73072980 | 13-3
701754 | Mündungsabschluss DN80/125 Edelstahl | blank | Mündungsabschluss DN80/125 Edelstahl blank | 4250190631553 | 260 | 180 | 180 | mm | 460 | g | 72 | 1 | PCE | 1 | Karton | 96 | Palette | 13 | 73072980 | 13-3
701755 | Kontroll-Rohr DN80/125 mit | Zuluftansaugung Edelstahl blank | Kontroll-Rohr DN80/125 mit Zuluftansaugung Edelstahl blank | 4250190631577 | 270 | 140 | 150 | mm | 1330 | g | 197 | 1 | PCE | 1 | Karton | 126 | Palette | 13 | 73072980 | 13-3
701756 | Zuluftrohr DN80/125 Edelstahl blank |  | Zuluftrohr DN80/125 Edelstahl blank | 4250190631607 | 270 | 140 | 150 | mm | 1160 | g | 134 | 1 | PCE | 1 | Karton | 126 | Palette | 13 | 73072980 | 13-3
701757 | Dachhochführung DN80/125 ziegelrot, | Edelstahl blank | Dachhochführung DN80/125 ziegelrot, Edelstahl blank | 4250190635179 | 1045 | 210 | 210 | mm | 2956 | g | 272 | 1 | PCE | 1 | Karton | 24 | Palette | 13 | 73072980 | 13-3
701758 | Dachhochführung DN80/125 schwarz, | Edelstahl blank | Dachhochführung DN80/125 schwarz, Edelstahl blank | 4250190635186 | 1045 | 210 | 210 | mm | 2956 | g | 272 | 1 | PCE | 1 | Karton | 24 | Palette | 13 | 39174000 | 13-3
701761 | Zwischenkonsole ohne Zuluftöffnung | DN80/125 Edelstahl blank | Zwischenkonsole ohne Zuluftöffnung DN80/125 Edelstahl blank | 4057566103030 | 320 | 320 | 280 | mm | 727 | g | 192 | 1 | PCE | 1 | Karton(s) | 0 |  | 13 | 73072980 | 13-3
701770 | Basis-Set Außenwand DN80/125 Edelstahl | blank | Basis-Set Außenwand DN80/125 Edelstahl blank | 4250190633199 | 600 | 400 | 290 | mm | 3800 | g | 419 | 1 | PCE | 1 | Karton | 24 | Palette | 13 | 73072980 | 13-3
701799 | Kragarm Aussenwandsystem DN80/125 | Edelstahl blank | Kragarm Aussenwandsystem DN80/125 Edelstahl blank | 4250190694138 | 3000 | 700 | 500 | mm | 50040 | g | 2118 | 1 | PCE | 1 | lose | 0 |  | 13 | 73072980 | 13-3
702610 | Flachdachdurchführung flexibel DN100/150 | - 250/315mm | Flachdachdurchführung flexibel DN100/150 - 250/315mm | 4250190635698 | 287 | 287 | 134 | mm | 1062 | g | 255 | 1 | PCE | 1 | Karton | 0 |  | 13 | 39174000 | 13-4
702663 | Dachdurchführung 6-32 Grad DN100/150 m. | Wetterkragen Edelst. blank | Dachdurchführung 6-32 Grad DN100/150 m. Wetterkragen Edelst. blank | 4250190633847 | 200 | 380 | 1020 | mm | 5000 | g | 373 | 1 | PCE | 1 | Karton | 0 |  | 13 | 73072980 | 13-3
702664 | Dachdurchführung 33-45 Grad DN100/150 m. | Wetterkragen Edelst. blank | Dachdurchführung 33-45 Grad DN100/150 m. Wetterkragen Edelst. blank | 4250190635728 | 1070 | 390 | 390 | mm | 7000 | g | 373 | 1 | PCE | 1 | Karton | 0 |  | 13 | 73072980 | 13-3
702668 | Aufsatzplatte DN100/150, 330x330mm | Edelstahl blank | Aufsatzplatte DN100/150, 330x330mm Edelstahl blank | 4250190637272 | 590 | 385 | 335 | mm | 2600 | g | 197 | 1 | PCE | 1 | Karton | 0 |  | 13 | 73072980 | 13-3
702702 | Anschlussbogen MFB DN100/150 (80/125) | Edelstahl blank | Anschlussbogen MFB DN100/150 (80/125) Edelstahl blank | 4250190687413 | 330 | 330 | 180 | mm | 1300 | g | 317 | 1 | PCE | 1 | Karton | 0 |  | 13 | 73072980 | 13-3
702703 | Kontroll-Rohr DN100/150 Edelstahl blank |  | Kontroll-Rohr DN100/150 Edelstahl blank | 4250190636695 | 510 | 180 | 180 | mm | 1470 | g | 168 | 1 | PCE | 1 | Karton | 0 |  | 13 | 73072980 | 13-3
702704 | T-Stück für Mehrfachbelegung DN100/150 | Edelstahl blank | T-Stück für Mehrfachbelegung DN100/150 Edelstahl blank | 4250190637944 | 210 | 210 | 340 | mm | 1666 | g | 317 | 1 | PCE | 1 | Karton | 55 | Palette | 13 | 73072980 | 13-3
702714 | 30 Grad-Bogen DN100/150 Edelstahl blank |  | 30 Grad-Bogen DN100/150 Edelstahl blank | 4250190638446 | 315 | 190 | 190 | mm | 958 | g | 117 | 1 | PCE | 1 | Karton | 100 | Palette | 13 | 73072980 | 13-3
702715 | 45 Grad-Bogen DN100/150 Edelstahl blank |  | 45 Grad-Bogen DN100/150 Edelstahl blank | 4250190638491 | 210 | 240 | 310 | mm | 940 | g | 117 | 1 | PCE | 1 | Karton | 48 | Palette | 13 | 73072980 | 13-3
702716 | 87 Grad-Bogen DN100/150 Edelstahl blank |  | 87 Grad-Bogen DN100/150 Edelstahl blank | 4250190638323 | 355 | 220 | 210 | mm | 1188 | g | 136 | 1 | PCE | 1 | Karton | 55 | Palette | 13 | 73072980 | 13-3
702717 | Rohr DN100/150, 190mm Edelstahl blank |  | Rohr DN100/150, 190mm Edelstahl blank | 4250190638842 | 260 | 180 | 180 | mm | 910 | g | 82 | 1 | PCE | 1 | Karton | 0 |  | 13 | 73064080 | 13-3
702718 | Rohr DN100/150, 440mm Edelstahl blank |  | Rohr DN100/150, 440mm Edelstahl blank | 4250190638880 | 275 | 184 | 593 | mm | 1602 | g | 99 | 1 | PCE | 1 | Karton | 48 | Palette | 13 | 73064080 | 13-3
702719 | Rohr DN100/150, 940mm Edelstahl blank |  | Rohr DN100/150, 940mm Edelstahl blank | 4250190638934 | 1020 | 190 | 190 | mm | 3106 | g | 133 | 1 | PCE | 1 | Karton | 24 | Palette | 13 | 73064080 | 13-3
702721 | Kompensatorelement DN100/150, 940mm | Edelstahl blank | Kompensatorelement DN100/150, 940mm Edelstahl blank | 4250190682975 | 140 | 140 | 1000 | mm | 2900 | g | 199 | 1 | PCE | 1 | Karton | 0 |  | 13 | 39174000 | 13-3
702728 | Wandrosette DN100/150 Edelstahl blank |  | Wandrosette DN100/150 Edelstahl blank | 4250190638361 | 280 | 280 | 170 | mm | 250 | g | 53 | 1 | PCE | 1 | Karton | 0 |  | 13 | 73072980 | 13-3
702733 | Verankerungsplatte DN100/150 Edelstahl | blank | Verankerungsplatte DN100/150 Edelstahl blank | 4250190664353 | 330 | 330 | 240 | mm | 694 | g | 97 | 1 | PCE | 1 | Karton | 0 |  | 13 | 73072980 | 13-3
702734 | 87 Grad Stützbogen DN100/150 Edelstahl | blank | 87 Grad Stützbogen DN100/150 Edelstahl blank | 4250190664339 | 320 | 320 | 180 | mm | 1497 | g | 307 | 1 | PCE | 1 | Karton | 0 |  | 13 | 73072980 | 13-3
702740 | Klemmband DN100/150 Edelstahl blank |  | Klemmband DN100/150 Edelstahl blank | 4250190637227 | 320 | 320 | 175 | mm | 142 | g | 40 | 1 | PCE | 1 | Karton | 0 |  | 13 | 73072980 | 13-3
702741 | Wandabstandhalter DN100/150, 50mm | verlängerbar Edelstahl blank | Wandabstandhalter DN100/150, 50mm verlängerbar Edelstahl blank | 4250190651681 | 200 | 200 | 60 | mm | 606 | g | 69 | 1 | PCE | 1 | Karton | 0 |  | 13 | 73072980 | 13-3
702742 | Wandabstandhalter DN100/150, 50mm | Edelstahl blank | Wandabstandhalter DN100/150, 50mm Edelstahl blank | 4250190637074 | 320 | 210 | 60 | mm | 508 | g | 109 | 1 | PCE | 1 | Karton | 0 |  | 13 | 73072980 | 13-3
702744 | Wandabstandhalter DN100/150, 50-150 mm | Edelstahl blank | Wandabstandhalter DN100/150, 50-150 mm Edelstahl blank | 4250190637111 | 320 | 210 | 60 | mm | 764 | g | 126 | 1 | PCE | 1 | Karton | 0 |  | 13 | 73072980 | 13-3
702745 | Wandabstandhalter DN100/150, 50-360mm | Edelstahl blank | Wandabstandhalter DN100/150, 50-360mm Edelstahl blank | 4250190637142 | 360 | 420 | 65 | mm | 1119 | g | 200 | 1 | PCE | 1 | Karton | 0 |  | 13 | 73072980 | 13-3
702746 | Wandabstandhalter DN100/150, 50-500mm | Edelstahl blank | Wandabstandhalter DN100/150, 50-500mm Edelstahl blank | 4250190675717 | 360 | 420 | 65 | mm | 1133 | g | 232 | 1 | PCE | 1 | Karton | 0 |  | 13 | 73072980 | 13-3
702753 | Zwischenkonsole mit Zuluftöffnung | DN100/150 Edelstahl blank | Zwischenkonsole mit Zuluftöffnung DN100/150 Edelstahl blank | 4250190687055 | 320 | 320 | 280 | mm | 1446 | g | 234 | 1 | PCE | 1 | Karton | 0 |  | 13 | 73072980 | 13-3
702754 | Mündungsabschluss DN100/150 Edelstahl | blank | Mündungsabschluss DN100/150 Edelstahl blank | 4250190638231 | 276 | 160 | 145 | mm | 680 | g | 88 | 1 | PCE | 1 | Karton | 126 | Palette | 13 | 73072980 | 13-3
702755 | Kontroll-Rohr DN100/150 mit | Zuluftansaugung Edelstahl blank | Kontroll-Rohr DN100/150 mit Zuluftansaugung Edelstahl blank | 4250190638286 | 270 | 175 | 560 | mm | 1638 | g | 231 | 1 | PCE | 1 | Karton | 0 |  | 13 | 73072980 | 13-3
702756 | Zuluftrohr DN100/150 Edelstahl blank |  | Zuluftrohr DN100/150 Edelstahl blank | 4250190638200 | 355 | 220 | 210 | mm | 1230 | g | 167 | 1 | PCE | 1 | Karton | 55 | Palette | 13 | 73072980 | 13-3
702761 | Zwischenkonsole ohne Zuluftöffnung | DN100/150 Edelstahl blank | Zwischenkonsole ohne Zuluftöffnung DN100/150 Edelstahl blank | 4057566103078 | 320 | 320 | 280 | mm | 870 | g | 222 | 1 | PCE | 1 | Karton(s) | 0 |  | 13 | 73072980 | 13-3
702770 | Basis-Set Außenwand DN100/150 Edelstahl | blank | Basis-Set Außenwand DN100/150 Edelstahl blank | 4250190636626 | 580 | 390 | 215 | mm | 3870 | g | 504 | 1 | PCE | 1 | Karton | 20 | Palette | 13 | 39174000 | 13-3
702799 | Kragarm Aussenwandsystem DN100/150 | Edelstahl blank | Kragarm Aussenwandsystem DN100/150 Edelstahl blank | 4250190694145 | 3000 | 700 | 500 | mm | 54010 | g | 2118 | 1 | PCE | 1 | lose | 0 |  | 13 | 73072980 | 13-3
703563 | Flachdach-Abgasdurchgang Unterteil PVC | DN110/160 | Flachdach-Abgasdurchgang Unterteil PVC DN110/160 | 4250190694411 | 1018 | 350 | 350 | mm | 3190 | g | 451 | 1 | PCE | 1 | Karton(s) | 0 |  | 13 | 39174000 | 13-1
703564 | Flachdach-Abgasdurchgang Unterteil | Bitumen DN110/160 | Flachdach-Abgasdurchgang Unterteil Bitumen DN110/160 | 4250190694428 | 1018 | 470 | 470 | mm | 3903 | g | 461 | 1 | PCE | 1 | Karton(s) | 0 |  | 13 | 39174000 | 13-1
703565 | Flachdach-Abgasdurchgang Oberteil PVC | DN110/160 | Flachdach-Abgasdurchgang Oberteil PVC DN110/160 | 4250190694398 | 1250 | 350 | 350 | mm | 3754 | g | 507 | 1 | PCE | 1 | Karton(s) | 0 |  | 13 | 39174000 | 13-1
703566 | Flachdach-Abgasdurchgang Oberteil | Bitumen DN110/160 | Flachdach-Abgasdurchgang Oberteil Bitumen DN110/160 | 4250190694404 | 1250 | 470 | 470 | mm | 4454 | g | 518 | 1 | PCE | 1 | Karton(s) | 0 |  | 13 | 39174000 | 13-1
703663 | Dachdurchführung 6-32 Grad DN110/160 m. | Wetterkragen Edelst. blank | Dachdurchführung 6-32 Grad DN110/160 m. Wetterkragen Edelst. blank | 4250190686096 | 1200 | 415 | 300 | mm | 7350 | g | 417 | 1 | PCE | 1 | Karton | 0 |  | 13 | 73072980 | 13-3
703664 | Dachdurchführung 33-45 Grad DN110/160 m. | Wetterkragen Edelst. blank | Dachdurchführung 33-45 Grad DN110/160 m. Wetterkragen Edelst. blank | 4250190686102 | 1200 | 425 | 300 | mm | 8750 | g | 417 | 1 | PCE | 1 | Karton | 0 |  | 13 | 73072980 | 13-3
703668 | Aufsatzplatte DN110/160, 330x330mm, | Edelstahl blank | Aufsatzplatte DN110/160, 330x330mm, Edelstahl blank | 4250190685105 | 500 | 350 | 350 | mm | 2200 | g | 210 | 1 | PCE | 1 | Karton | 0 |  | 13 | 73072980 | 13-3
703702 | Anschlussbogen MFB DN110/160 (80/125) | Edelstahl blank | Anschlussbogen MFB DN110/160 (80/125) Edelstahl blank | 4250190687338 | 325 | 330 | 180 | mm | 1400 | g | 351 | 1 | PCE | 1 | Karton | 0 |  | 13 | 73072980 | 13-3
703703 | Kontroll-Rohr DN110/160 Edelstahl blank |  | Kontroll-Rohr DN110/160 Edelstahl blank | 4250190683729 | 510 | 185 | 185 | mm | 960 | g | 192 | 1 | PCE | 1 | Karton | 0 |  | 13 | 73072980 | 13-3
703704 | T-Stück für Mehrfachbelegung DN110/160 | Edelstahl blank | T-Stück für Mehrfachbelegung DN110/160 Edelstahl blank | 4250190683811 | 385 | 235 | 310 | mm | 2000 | g | 351 | 1 | PCE | 1 | Karton | 0 |  | 13 | 73072980 | 13-3
703714 | 30 Grad-Bogen DN110/160 Edelstahl blank |  | 30 Grad-Bogen DN110/160 Edelstahl blank | 4250190683750 | 265 | 185 | 185 | mm | 800 | g | 141 | 1 | PCE | 1 | Karton | 0 |  | 13 | 73072980 | 13-3
703715 | 45 Grad-Bogen DN110/160 Edelstahl blank |  | 45 Grad-Bogen DN110/160 Edelstahl blank | 4250190683767 | 265 | 185 | 185 | mm | 900 | g | 141 | 1 | PCE | 1 | Karton | 0 |  | 13 | 73072980 | 13-3
703716 | 87 Grad-Bogen DN110/160 Edelstahl blank |  | 87 Grad-Bogen DN110/160 Edelstahl blank | 4250190683774 | 275 | 275 | 180 | mm | 920 | g | 164 | 1 | PCE | 1 | Karton | 0 |  | 13 | 73072980 | 13-3
703717 | Rohr DN110/160, 190mm Edelstahl blank |  | Rohr DN110/160, 190mm Edelstahl blank | 4250190683682 | 260 | 185 | 185 | mm | 900 | g | 99 | 1 | PCE | 1 | Karton | 0 |  | 13 | 73064080 | 13-3
703718 | Rohr DN110/160, 440mm Edelstahl blank |  | Rohr DN110/160, 440mm Edelstahl blank | 4250190683699 | 520 | 185 | 185 | mm | 1750 | g | 119 | 1 | PCE | 1 | Karton | 0 |  | 13 | 73064080 | 13-3
703719 | Rohr DN110/160, 940mm Edelstahl blank |  | Rohr DN110/160, 940mm Edelstahl blank | 4250190683712 | 1020 | 185 | 185 | mm | 3350 | g | 165 | 1 | PCE | 1 | Karton | 24 | Palette(n) | 13 | 73064080 | 13-3
703721 | Kompensatorelement DN110/160, 940mm | Edelstahl blank | Kompensatorelement DN110/160, 940mm Edelstahl blank | 4250190686157 | 1020 | 185 | 185 | mm | 3150 | g | 237 | 1 | PCE | 1 | Karton | 0 |  | 13 | 39174000 | 13-3
703728 | Wandrosette DN110/160 Edelstahl blank |  | Wandrosette DN110/160 Edelstahl blank | 4250190683781 | 300 | 300 | 50 | mm | 286 | g | 54 | 1 | PCE | 1 | Karton | 0 |  | 13 | 73072980 | 13-3
703733 | Verankerungsplatte DN110/160 Edelstahl | blank | Verankerungsplatte DN110/160 Edelstahl blank | 4250190685129 | 280 | 280 | 180 | mm | 694 | g | 120 | 1 | PCE | 1 | Karton | 0 |  | 13 | 73072980 | 13-3
703734 | 87 Grad Stützbogen DN110/160 Edelstahl | blank | 87 Grad Stützbogen DN110/160 Edelstahl blank | 4250190685112 | 330 | 330 | 430 | mm | 3100 | g | 355 | 1 | PCE | 1 | Karton | 0 |  | 13 | 73072980 | 13-3
703740 | Klemmband DN110/160 Edelstahl blank |  | Klemmband DN110/160 Edelstahl blank | 4250190685099 | 170 | 170 | 60 | mm | 150 | g | 48 | 1 | PCE | 1 | Karton | 0 |  | 13 | 73072980 | 13-3
703741 | Wandabstandhalter DN110/160, 50mm | verlängerbar Edelstahl blank | Wandabstandhalter DN110/160, 50mm verlängerbar Edelstahl blank | 4250190685167 | 335 | 215 | 60 | mm | 515 | g | 74 | 1 | PCE | 1 | Karton | 0 |  | 13 | 73072980 | 13-3
703742 | Wandabstandhalter DN110/160, 50mm | Edelstahl blank | Wandabstandhalter DN110/160, 50mm Edelstahl blank | 4250190683859 | 335 | 215 | 60 | mm | 530 | g | 112 | 1 | PCE | 1 | Karton | 0 |  | 13 | 73072980 | 13-3
703744 | Wandabstandhalter DN110/160, 50-150mm | Edelstahl blank | Wandabstandhalter DN110/160, 50-150mm Edelstahl blank | 4250190685136 | 335 | 215 | 60 | mm | 750 | g | 134 | 1 | PCE | 1 | Karton | 0 |  | 13 | 73072980 | 13-3
703745 | Wandabstandhalter DN110/160, 50-360mm | Edelstahl blank | Wandabstandhalter DN110/160, 50-360mm Edelstahl blank | 4250190685143 | 440 | 355 | 65 | mm | 1200 | g | 206 | 1 | PCE | 1 | Karton | 0 |  | 13 | 73072980 | 13-3
703746 | Wandabstandhalter DN110/160, 50-500mm | Edelstahl blank | Wandabstandhalter DN110/160, 50-500mm Edelstahl blank | 4250190685150 | 520 | 145 | 145 | mm | 1137 | g | 238 | 1 | PCE | 1 | Karton | 0 |  | 13 | 73072980 | 13-3
703753 | Zwischenkonsole mit Zuluftöffnung | DN110/160 Edelstahl blank | Zwischenkonsole mit Zuluftöffnung DN110/160 Edelstahl blank | 4250190687062 | 335 | 335 | 265 | mm | 1593 | g | 260 | 1 | PCE | 1 | Karton | 0 |  | 13 | 73072980 | 13-3
703754 | Mündungsabschluss DN110/160 Edelstahl | blank | Mündungsabschluss DN110/160 Edelstahl blank | 4250190683675 | 265 | 185 | 185 | mm | 490 | g | 91 | 1 | PCE | 1 | Karton | 0 |  | 13 | 73072980 | 13-3
703755 | Kontroll-Rohr DN110/160 mit | Zuluftansaugung Edelstahl blank | Kontroll-Rohr DN110/160 mit Zuluftansaugung Edelstahl blank | 4250190683736 | 400 | 230 | 230 | mm | 1734 | g | 263 | 1 | PCE | 1 | Karton | 0 |  | 13 | 73072980 | 13-3
703756 | Zuluftrohr DN110/160 Edelstahl blank |  | Zuluftrohr DN110/160 Edelstahl blank | 4250190683743 | 250 | 230 | 230 | mm | 1130 | g | 204 | 1 | PCE | 1 | Karton | 0 |  | 13 | 73072980 | 13-3
703761 | Zwischenkonsole ohne Zuluftöffnung | DN110/160 Edelstahl blank | Zwischenkonsole ohne Zuluftöffnung DN110/160 Edelstahl blank | 4057566103085 | 335 | 335 | 265 | mm | 962 | g | 246 | 1 | PCE | 1 | Karton(s) | 0 |  | 13 | 73072980 | 13-3
703770 | Basis-Set Außenwand DN110/160 Edelstahl | blank | Basis-Set Außenwand DN110/160 Edelstahl blank | 4250190685198 | 580 | 380 | 450 | mm | 4717 | g | 570 | 1 | PCE | 1 | Karton | 0 |  | 13 | 39174000 | 13-3
703799 | Kragarm Aussenwandsystem DN110/160 | Edelstahl blank | Kragarm Aussenwandsystem DN110/160 Edelstahl blank | 4250190694152 | 3000 | 700 | 500 | mm | 50515 | g | 2118 | 1 | PCE | 1 | Los | 0 |  | 13 | 73072980 | 13-3
704666 | Flachdachdurchführung 0-5 Grad DN125/190 | inkl. Wetterkragen | Flachdachdurchführung 0-5 Grad DN125/190 inkl. Wetterkragen | 4250190633809 | 500 | 500 | 300 | mm | 3000 | g | 243 | 1 | PCE | 1 | Karton | 0 |  | 13 | 73072980 | 13-3
704701 | 87 Grad-Kontroll-Bogen DN125/190 | Edelstahl blank | 87 Grad-Kontroll-Bogen DN125/190 Edelstahl blank | 4250190686072 | 300 | 300 | 210 | mm | 1856 | g | 348 | 1 | PCE | 1 | Karton | 0 |  | 13 | 73072980 | 13-3
704702 | Anschlussbogen MFB DN125/190 (80/125) | Edelstahl blank | Anschlussbogen MFB DN125/190 (80/125) Edelstahl blank | 4250190689721 | 305 | 240 | 390 | mm | 1596 | g | 380 | 1 | PCE | 1 | Karton | 0 |  | 13 | 73072980 | 13-3
704703 | Kontroll-Rohr DN125/190 Edelstahl blank |  | Kontroll-Rohr DN125/190 Edelstahl blank | 4250190645673 | 400 | 220 | 220 | mm | 2150 | g | 332 | 1 | PCE | 1 | Karton | 0 |  | 13 | 73072980 | 13-3
704704 | T-Stück für Mehrfachbelegung DN125/190 | Edelstahl blank | T-Stück für Mehrfachbelegung DN125/190 Edelstahl blank | 4250190649558 | 385 | 380 | 255 | mm | 2246 | g | 424 | 1 | PCE | 1 | Karton | 0 |  | 13 | 39174000 | 13-3
704705 | T-Stück für Kaskade DN125/190 (110/160) | Edelstahl blank | T-Stück für Kaskade DN125/190 (110/160) Edelstahl blank | 4250190684016 | 400 | 300 | 210 | mm | 1416 | g | 350 | 1 | PCE | 1 | Karton | 0 |  | 13 | 73072980 | 13-3
704706 | T-Stück für Kaskade DN125/190 (80/125) | Edelstahl blank | T-Stück für Kaskade DN125/190 (80/125) Edelstahl blank | 4250190696828 | 400 | 300 | 210 | mm | 1239 | g | 306 | 1 | PCE | 0 |  | 0 |  | 13 | 73072980 | 13-3
704709 | Enddeckel für Kaskade DN125/190 | Edelstahl blank | Enddeckel für Kaskade DN125/190 Edelstahl blank | 4250190687116 | 230 | 230 | 260 | mm | 1115 | g | 226 | 1 | PCE | 1 | Karton | 0 |  | 13 | 73072980 | 13-3
704714 | 30 Grad-Bogen DN125/190 Edelstahl blank |  | 30 Grad-Bogen DN125/190 Edelstahl blank | 4250190645635 | 330 | 330 | 260 | mm | 1014 | g | 167 | 1 | PCE | 1 | Karton | 0 |  | 13 | 73072980 | 13-3
704715 | 45 Grad-Bogen DN125/190 Edelstahl blank |  | 45 Grad-Bogen DN125/190 Edelstahl blank | 4250190645598 | 280 | 280 | 260 | mm | 1540 | g | 167 | 1 | PCE | 1 | Karton | 0 |  | 13 | 73072980 | 13-3
704716 | 87 Grad-Bogen DN125/190 Edelstahl blank |  | 87 Grad-Bogen DN125/190 Edelstahl blank | 4250190645550 | 330 | 330 | 260 | mm | 1845 | g | 268 | 1 | PCE | 1 | Karton | 0 |  | 13 | 73072980 | 13-3
704717 | Rohr DN125/190, 190mm Edelstahl blank |  | Rohr DN125/190, 190mm Edelstahl blank | 4250190645161 | 225 | 225 | 250 | mm | 1142 | g | 126 | 1 | PCE | 1 | Karton | 0 |  | 13 | 73064080 | 13-3
704718 | Rohr DN125/190, 440mm Edelstahl blank |  | Rohr DN125/190, 440mm Edelstahl blank | 4250190645123 | 225 | 225 | 500 | mm | 2862 | g | 143 | 1 | PCE | 1 | Karton | 0 |  | 13 | 73064080 | 13-3
704719 | Rohr DN125/190, 940mm Edelstahl blank |  | Rohr DN125/190, 940mm Edelstahl blank | 4250190645086 | 225 | 225 | 1005 | mm | 4148 | g | 196 | 1 | PCE | 1 | Karton | 15 | Palette | 13 | 73064080 | 13-3
704721 | Kompensatorelement DN125/190, 940mm | Edelstahl blank | Kompensatorelement DN125/190, 940mm Edelstahl blank | 4250190650776 | 210 | 210 | 1000 | mm | 4200 | g | 276 | 1 | PCE | 1 | Karton | 0 |  | 13 | 39174000 | 13-3
704728 | Wandrosette DN125/190 Edelstahl blank |  | Wandrosette DN125/190 Edelstahl blank | 4250190646359 | 50 | 400 | 400 | mm | 340 | g | 57 | 1 | PCE | 1 | Karton | 0 |  | 13 | 73072980 | 13-3
704733 | Verankerungsplatte DN125/190 Edelstahl | blank | Verankerungsplatte DN125/190 Edelstahl blank | 4250190651148 | 360 | 360 | 180 | mm | 1026 | g | 125 | 1 | PCE | 1 | Karton | 0 |  | 13 | 73072980 | 13-3
704734 | 87 Grad Stützbogen DN125/190 Edelstahl | blank | 87 Grad Stützbogen DN125/190 Edelstahl blank | 4250190646625 | 330 | 330 | 430 | mm | 3020 | g | 472 | 1 | PCE | 1 | Karton | 0 |  | 13 | 39174000 | 13-3
704742 | Wandabstandhalter DN125/190, 50mm | verlängerbar Edelstahl blank | Wandabstandhalter DN125/190, 50mm verlängerbar Edelstahl blank | 4250190645376 | 205 | 295 | 55 | mm | 816 | g | 75 | 1 | PCE | 1 | Karton | 0 |  | 13 | 73072980 | 13-3
704743 | Verlängerung 60-140mm für | Wandabstandhalter Edelstahl blank | Verlängerung 60-140mm für Wandabstandhalter Edelstahl blank | 4250190645758 | 195 | 150 | 55 | mm | 658 | g | 75 | 1 | PCE | 1 | Karton | 0 |  | 13 | 73072980 | 13-3
704744 | Verlängerung 115-240mm für | Wandabstandhalter Edelstahl blank | Verlängerung 115-240mm für Wandabstandhalter Edelstahl blank | 4250190645765 | 205 | 295 | 55 | mm | 916 | g | 84 | 1 | PCE | 1 | Karton | 0 |  | 13 | 73072980 | 13-3
704745 | Verlängerung 50-350mm für | Wandabstandhalter Edelstahl blank | Verlängerung 50-350mm für Wandabstandhalter Edelstahl blank | 4250190645772 | 245 | 335 | 55 | mm | 1894 | g | 92 | 1 | PCE | 1 | Karton | 0 |  | 13 | 73072980 | 13-3
704746 | Querträger 500mm Edelstahl blank |  | Querträger 500mm Edelstahl blank | 4250190645727 | 540 | 390 | 50 | mm | 3006 | g | 245 | 1 | PCE | 1 | Karton | 0 |  | 13 | 73072980 | 13-3
704747 | Querträger 750mm Edelstahl blank |  | Querträger 750mm Edelstahl blank | 4250190645741 | 200 | 800 | 55 | mm | 4508 | g | 299 | 1 | PCE | 1 | Karton | 0 |  | 13 | 73072980 | 13-3
704748 | Kondensatablauf DN125/190 mit Siphon | Edelstahl blank | Kondensatablauf DN125/190 mit Siphon Edelstahl blank | 4250190685426 | 300 | 300 | 210 | mm | 1371 | g | 263 | 1 | PCE | 1 | Karton | 0 |  | 13 | 73072980 | 13-3
704749 | Querträger 1030mm (Paar) Edelstahl blank |  | Querträger 1030mm (Paar) Edelstahl blank | 4250190649114 | 1100 | 500 | 50 | mm | 1300 | g | 489 | 1 | PCE | 1 | Karton | 0 |  | 13 | 73072980 | 13-3
704750 | Verlängerung 50-450mm für | Wandabstandhalter Edelstahl blank | Verlängerung 50-450mm für Wandabstandhalter Edelstahl blank | 4250190649121 | 500 | 150 | 55 | mm | 2586 | g | 143 | 1 | PCE | 1 | Karton | 0 |  | 13 | 73072980 | 13-3
704751 | Verlängerung 50-700mm für | Wandabstandhalter Edelstahl blank | Verlängerung 50-700mm für Wandabstandhalter Edelstahl blank | 4250190649138 | 750 | 150 | 55 | mm | 3025 | g | 199 | 1 | PCE | 1 | Karton | 0 |  | 13 | 73072980 | 13-3
704752 | Aufsatzplatte DN125/190, 400x400mm | Edelstahl blank | Aufsatzplatte DN125/190, 400x400mm Edelstahl blank | 4250190646397 | 503 | 503 | 143 | mm | 2028 | g | 126 | 1 | PCE | 1 | Karton | 0 |  | 13 | 73072980 | 13-3
704753 | Zwischenkonsole mit Zuluftöffnung | DN125/190 Edelstahl blank | Zwischenkonsole mit Zuluftöffnung DN125/190 Edelstahl blank | 4250190645260 | 330 | 330 | 430 | mm | 2440 | g | 272 | 1 | PCE | 1 | Karton | 0 |  | 13 | 73072980 | 13-3
704754 | Mündungsabschluss DN125/190 Edelstahl | blank | Mündungsabschluss DN125/190 Edelstahl blank | 4250190645512 | 225 | 225 | 250 | mm | 766 | g | 126 | 1 | PCE | 1 | Karton | 0 |  | 13 | 73072980 | 13-3
704755 | Zuluftelement DN125/190, D125, Edelstahl | blank | Zuluftelement DN125/190, D125, Edelstahl blank | 4250190645215 | 340 | 225 | 585 | mm | 2900 | g | 162 | 1 | PCE | 1 | Karton | 0 |  | 13 | 73072980 | 13-3
704756 | Verlängerung 50-1100mm für | Wandabstandhalter Edelstahl blank | Verlängerung 50-1100mm für Wandabstandhalter Edelstahl blank | 4250190691083 | 1200 | 100 | 50 | mm | 1234 | g | 220 | 1 | PCE | 1 | Karton | 0 |  | 13 | 73072980 | 13-3
704761 | Zwischenkonsole ohne Zuluftöffnung | DN125/190 Edelstahl blank | Zwischenkonsole ohne Zuluftöffnung DN125/190 Edelstahl blank | 4057566103092 | 330 | 330 | 430 | mm | 1702 | g | 258 | 1 | PCE | 1 | Karton(s) | 0 |  | 13 | 73072980 | 13-3
704768 | Dachdurchführung 6-32 Grad DN125/190 m. | Wetterkragen Edelst. blank | Dachdurchführung 6-32 Grad DN125/190 m. Wetterkragen Edelst. blank | 4250190645482 | 600 | 600 | 800 | mm | 10000 | g | 425 | 1 | PCE | 1 | Karton | 0 |  | 13 | 73072980 | 13-3
704769 | Dachdurchführung 33-45 Grad DN125/190 m. | Wetterkragen Edelst. blank | Dachdurchführung 33-45 Grad DN125/190 m. Wetterkragen Edelst. blank | 4250190645499 | 600 | 600 | 800 | mm | 10000 | g | 425 | 1 | PCE | 1 | Karton | 0 |  | 13 | 73072980 | 13-3
704770 | Basis-Set Außenwand DN125/190 Edelstahl | blank | Basis-Set Außenwand DN125/190 Edelstahl blank | 4250190646502 | 600 | 800 | 500 | mm | 12000 | g | 1054 | 1 | PCE | 1 | Karton | 0 |  | 13 | 39174000 | 13-3
704771 | Konsolbleche DN125/190 WA 50-150mm | Edelstahl blank | Konsolbleche DN125/190 WA 50-150mm Edelstahl blank | 4250190645338 | 540 | 390 | 50 | mm | 3132 | g | 170 | 1 | PCE | 1 | Karton | 0 |  | 13 | 73072980 | 13-3
704784 | Zuluftrohr DN125/190 Edelstahl blank |  | Zuluftrohr DN125/190 Edelstahl blank | 4250190645796 | 230 | 300 | 380 | mm | 1772 | g | 231 | 1 | PCE | 1 | Karton | 0 |  | 13 | 73072980 | 13-3
704797 | Erweiterung D100/150_DN125/190 | exzentrisch Edelstahl blank | Erweiterung D100/150_DN125/190 exzentrisch Edelstahl blank | 4250190646939 | 210 | 220 | 355 | mm | 932 | g | 290 | 1 | PCE | 1 | Karton | 0 |  | 13 | 73072980 | 13-3
704798 | Erweiterung D110/160_DN125/190 | exzentrisch Edelstahl blank | Erweiterung D110/160_DN125/190 exzentrisch Edelstahl blank | 4250190647219 | 210 | 220 | 355 | mm | 952 | g | 290 | 1 | PCE | 1 | Karton | 0 |  | 13 | 73072980 | 13-3
704799 | Kragarm Aussenwandsystem DN125/190 | Edelstahl blank | Kragarm Aussenwandsystem DN125/190 Edelstahl blank | 4250190694169 | 3000 | 700 | 500 | mm | 66100 | g | 2118 | 1 | PCE | 1 | lose | 0 |  | 13 | 73072980 | 13-3
706663 | Dachdurchführung 6-32 Grad DN160/215 m. | Wetterkragen Edelst. blank | Dachdurchführung 6-32 Grad DN160/215 m. Wetterkragen Edelst. blank | 4250190633861 | 400 | 400 | 50 | mm | 11250 | g | 439 | 1 | PCE | 1 | Karton | 0 |  | 13 | 73072980 | 13-3
706664 | Dachdurchführung 33-45 Grad DN160/215 m. | Wetterkragen Edelst. blank | Dachdurchführung 33-45 Grad DN160/215 m. Wetterkragen Edelst. blank | 4250190635742 | 600 | 600 | 800 | mm | 11950 | g | 439 | 1 | PCE | 1 | Karton | 0 |  | 13 | 73072980 | 13-3
706666 | Flachdachkragen 0-5 Grad DN160/230 m. | Wetterkragen Edelst. blank | Flachdachkragen 0-5 Grad DN160/230 m. Wetterkragen Edelst. blank | 4250190633816 | 600 | 600 | 600 | mm | 3000 | g | 280 | 1 | PCE | 1 | Karton | 0 |  | 13 | 73072980 | 13-3
706701 | 87 Grad-Kontroll-Bogen DN160/230 | Edelstahl blank | 87 Grad-Kontroll-Bogen DN160/230 Edelstahl blank | 4250190681596 | 340 | 340 | 270 | mm | 2250 | g | 378 | 1 | PCE | 1 | Karton | 0 |  | 13 | 73072980 | 13-3
706702 | Anschlussbogen MFB DN160/230 (80/125) | Edelstahl blank | Anschlussbogen MFB DN160/230 (80/125) Edelstahl blank | 4250190689738 | 400 | 400 | 350 | mm | 2193 | g | 424 | 1 | PCE | 1 | Karton | 0 |  | 13 | 73072980 | 13-3
706703 | Kontroll-Rohr DN160/230 Edelstahl blank |  | Kontroll-Rohr DN160/230 Edelstahl blank | 4250190645680 | 400 | 320 | 250 | mm | 3160 | g | 425 | 1 | PCE | 1 | Karton | 0 |  | 13 | 73072980 | 13-3
706704 | T-Stück für Mehrfachbelegung DN160/230 | Edelstahl blank | T-Stück für Mehrfachbelegung DN160/230 Edelstahl blank | 4250190650813 | 590 | 385 | 335 | mm | 3542 | g | 493 | 1 | PCE | 1 | Karton | 0 |  | 13 | 39174000 | 13-3
706705 | T-Stück für Kaskade DN160/230 (110/160) | Edelstahl blank | T-Stück für Kaskade DN160/230 (110/160) Edelstahl blank | 4250190681602 | 580 | 390 | 330 | mm | 3600 | g | 383 | 1 | PCE | 1 | Karton | 0 |  | 13 | 73072980 | 13-3
706706 | T-Stück für Kaskade DN160/230 (80/125) | Edelstahl blank | T-Stück für Kaskade DN160/230 (80/125) Edelstahl blank | 4250190696842 | 580 | 390 | 330 | mm | 2822 | g | 331 | 1 | PCE | 0 |  | 0 |  | 13 | 73072980 | 13-3
706709 | Enddeckel für Kaskade DN160/230 | Edelstahl blank | Enddeckel für Kaskade DN160/230 Edelstahl blank | 4250190686904 | 300 | 300 | 250 | mm | 1330 | g | 237 | 1 | PCE | 1 | Karton | 0 |  | 13 | 73072980 | 13-3
706714 | 30 Grad-Bogen DN160/230 Edelstahl blank |  | 30 Grad-Bogen DN160/230 Edelstahl blank | 4250190645642 | 330 | 330 | 260 | mm | 1338 | g | 200 | 1 | PCE | 1 | Karton | 0 |  | 13 | 73072980 | 13-3
706715 | 45 Grad-Bogen DN160/230 Edelstahl blank |  | 45 Grad-Bogen DN160/230 Edelstahl blank | 4250190645604 | 220 | 385 | 385 | mm | 1542 | g | 207 | 1 | PCE | 1 | Karton | 0 |  | 13 | 73072980 | 13-3
706716 | 87 Grad-Bogen DN160/230 Edelstahl blank |  | 87 Grad-Bogen DN160/230 Edelstahl blank | 4250190645567 | 350 | 270 | 395 | mm | 2176 | g | 299 | 1 | PCE | 1 | Karton | 0 |  | 13 | 73072980 | 13-3
706717 | Rohr DN160/230, 190mm Edelstahl blank |  | Rohr DN160/230, 190mm Edelstahl blank | 4250190645178 | 225 | 225 | 250 | mm | 1462 | g | 143 | 1 | PCE | 1 | Karton | 0 |  | 13 | 73064080 | 13-3
706718 | Rohr DN160/230, 440mm Edelstahl blank |  | Rohr DN160/230, 440mm Edelstahl blank | 4250190645130 | 280 | 280 | 500 | mm | 1800 | g | 167 | 1 | PCE | 1 | Karton | 0 |  | 13 | 73064080 | 13-3
706719 | Rohr DN160/230, 940mm Edelstahl blank |  | Rohr DN160/230, 940mm Edelstahl blank | 4250190645093 | 1005 | 275 | 275 | mm | 5156 | g | 231 | 1 | PCE | 1 | Karton | 12 | Palette | 13 | 73064080 | 13-3
706721 | Kompensatorelement DN160/230, 940mm | Edelstahl blank | Kompensatorelement DN160/230, 940mm Edelstahl blank | 4250190650783 | 1000 | 250 | 250 | mm | 5250 | g | 332 | 1 | PCE | 1 | Karton | 0 |  | 13 | 39174000 | 13-3
706728 | Wandrosette DN160/230 Edelstahl blank |  | Wandrosette DN160/230 Edelstahl blank | 4250190646366 | 40 | 400 | 400 | mm | 424 | g | 63 | 1 | PCE | 1 | Karton | 0 |  | 13 | 73072980 | 13-3
706733 | Verankerungsplatte DN160/230 Edelstahl | blank | Verankerungsplatte DN160/230 Edelstahl blank | 4250190651155 | 320 | 330 | 180 | mm | 1800 | g | 128 | 1 | PCE | 1 | Karton | 0 |  | 13 | 73072980 | 13-3
706734 | 87 Grad Stützbogen DN160/230 Edelstahl | blank | 87 Grad Stützbogen DN160/230 Edelstahl blank | 4250190646632 | 400 | 380 | 380 | mm | 3090 | g | 518 | 1 | PCE | 1 | Karton | 0 |  | 13 | 39174000 | 13-3
706742 | Wandabstandhalter DN160/230, 50mm | Edelstahl blank | Wandabstandhalter DN160/230, 50mm Edelstahl blank | 4250190645383 | 205 | 295 | 55 | mm | 1014 | g | 81 | 1 | PCE | 1 | Karton | 0 |  | 13 | 73072980 | 13-3
706748 | Kondensatablauf mit Siphon DN160/230 | Edelstahl blank | Kondensatablauf mit Siphon DN160/230 Edelstahl blank | 4250190681619 | 280 | 280 | 260 | mm | 1700 | g | 281 | 1 | PCE | 1 | Karton | 0 |  | 13 | 73072980 | 13-3
706752 | Aufsatzplatte DN160/230, 500x500mm | Edelstahl blank | Aufsatzplatte DN160/230, 500x500mm Edelstahl blank | 4250190646403 | 503 | 503 | 143 | mm | 3744 | g | 136 | 1 | PCE | 1 | Karton | 0 |  | 13 | 73072980 | 13-3
706753 | Zwischenkonsole mit Zuluftöffnung | DN160/230 Edelstahl blank | Zwischenkonsole mit Zuluftöffnung DN160/230 Edelstahl blank | 4250190645277 | 330 | 330 | 430 | mm | 3571 | g | 349 | 1 | PCE | 1 | Karton | 0 |  | 13 | 73072980 | 13-3
706754 | Mündungsabschluss DN160/230 Edelstahl | blank | Mündungsabschluss DN160/230 Edelstahl blank | 4250190645529 | 225 | 225 | 250 | mm | 950 | g | 136 | 1 | PCE | 1 | Karton | 0 |  | 13 | 73072980 | 13-3
706755 | Zuluftelement DN160/230, D160, Edelstahl | blank | Zuluftelement DN160/230, D160, Edelstahl blank | 4250190645222 | 590 | 385 | 335 | mm | 3792 | g | 205 | 1 | PCE | 1 | Karton | 0 |  | 13 | 73072980 | 13-3
706761 | Zwischenkonsole ohne Zuluftöffnung | DN160/230 Edelstahl blank | Zwischenkonsole ohne Zuluftöffnung DN160/230 Edelstahl blank | 4057566103108 | 330 | 330 | 430 | mm | 2146 | g | 330 | 1 | PCE | 1 | Karton(s) | 0 |  | 13 | 73072980 | 13-3
706768 | Dachdurchführung 6-32 Grad DN160/230 m. | Wetterkragen Edelst. blank | Dachdurchführung 6-32 Grad DN160/230 m. Wetterkragen Edelst. blank | 4250190645475 | 600 | 600 | 800 | mm | 10000 | g | 461 | 1 | PCE | 1 | Karton | 0 |  | 13 | 73072980 | 13-3
706769 | Dachdurchführung 33-45 Grad DN160/230 m. | Wetterkragen Edelst. blank | Dachdurchführung 33-45 Grad DN160/230 m. Wetterkragen Edelst. blank | 4250190645505 | 600 | 600 | 800 | mm | 10000 | g | 461 | 1 | PCE | 1 | Karton | 0 |  | 13 | 73072980 | 13-3
706770 | Basis-Set Außenwand DN160/230 Edelstahl | blank | Basis-Set Außenwand DN160/230 Edelstahl blank | 4250190646519 | 800 | 600 | 500 | mm | 11000 | g | 1269 | 1 | PCE | 1 | Karton | 0 |  | 13 | 39174000 | 13-3
706771 | Konsolbleche DN160/230 WA 50-150mm | Edelstahl blank | Konsolbleche DN160/230 WA 50-150mm Edelstahl blank | 4250190645345 | 540 | 390 | 50 | mm | 3430 | g | 205 | 1 | PCE | 1 | Karton | 0 |  | 13 | 73072980 | 13-3
706784 | Zuluftrohr DN160/230 Edelstahl blank |  | Zuluftrohr DN160/230 Edelstahl blank | 4250190645819 | 350 | 350 | 350 | mm | 2256 | g | 299 | 1 | PCE | 1 | Karton | 0 |  | 13 | 73072980 | 13-3
706797 | Erweiterung D100/150_ DN160/230 | exzentrisch Edelstahl blank | Erweiterung D100/150_ DN160/230 exzentrisch Edelstahl blank | 4250190650837 | 280 | 280 | 270 | mm | 950 | g | 348 | 1 | PCE | 1 | Karton | 0 |  | 13 | 73072980 | 13-3
706798 | Erweiterung D110/160_DN160/230 | exzentrisch Edelstahl blank | Erweiterung D110/160_DN160/230 exzentrisch Edelstahl blank | 4250190685679 | 250 | 300 | 300 | mm | 1263 | g | 348 | 1 | PCE | 1 | Karton | 0 |  | 13 | 73072980 | 13-3
706799 | Kragarm aus Edelstahl für Außenwand- | Abgasanlage IronPoly DN160/230 | Kragarm aus Edelstahl für Außenwand- Abgasanlage IronPoly DN160/230 | 4250190694176 | 3000 | 700 | 500 | mm | 64520 | g | 2118 | 1 | PCE | 1 | lose | 0 |  | 13 | 73072980 | 13-3
708663 | Dachdurchführung 6-32 Grad DN200/265 m. | Wetterkragen Edelst. blank | Dachdurchführung 6-32 Grad DN200/265 m. Wetterkragen Edelst. blank | 4250190633878 | 600 | 600 | 800 | mm | 10000 | g | 561 | 1 | PCE | 1 | Karton | 0 |  | 13 | 73072980 | 13-3
708664 | Dachdurchführung 33-45 Grad DN200/265 m. | Wetterkragen Edelst. blank | Dachdurchführung 33-45 Grad DN200/265 m. Wetterkragen Edelst. blank | 4250190635759 | 600 | 600 | 800 | mm | 10000 | g | 561 | 1 | PCE | 1 | Karton | 0 |  | 13 | 73072980 | 13-3
708666 | Flachdachdurchführung 0-5 Grad DN200/265 | inkl. Wetterkragen | Flachdachdurchführung 0-5 Grad DN200/265 inkl. Wetterkragen | 4250190633823 | 600 | 600 | 400 | mm | 3000 | g | 369 | 1 | PCE | 1 | Karton | 0 |  | 13 | 73072980 | 13-3
708701 | 87 Grad-Kontroll-Bogen DN200/265 | Edelstahl blank | 87 Grad-Kontroll-Bogen DN200/265 Edelstahl blank | 4250190685754 | 600 | 300 | 600 | mm | 3395 | g | 437 | 1 | PCE | 1 | Karton | 0 |  | 13 | 73072980 | 13-3
708703 | Kontroll-Rohr DN200/265 Edelstahl blank |  | Kontroll-Rohr DN200/265 Edelstahl blank | 4250190645697 | 590 | 385 | 335 | mm | 5254 | g | 503 | 1 | PCE | 1 | Karton | 0 |  | 13 | 39174000 | 13-3
708705 | T-Stück für Kaskade DN200/265 (110/160) | Edelstahl blank | T-Stück für Kaskade DN200/265 (110/160) Edelstahl blank | 4250190685761 | 360 | 300 | 300 | mm | 3276 | g | 466 | 1 | PCE | 1 | Karton | 0 |  | 13 | 73072980 | 13-3
708709 | Enddeckel für Kaskade DN200/265 | Edelstahl blank | Enddeckel für Kaskade DN200/265 Edelstahl blank | 4250190687130 | 300 | 280 | 280 | mm | 1668 | g | 275 | 1 | PCE | 1 | Karton | 0 |  | 13 | 73072980 | 13-3
708714 | 30 Grad-Bogen DN200/265 Edelstahl blank |  | 30 Grad-Bogen DN200/265 Edelstahl blank | 4250190645659 | 350 | 350 | 400 | mm | 1964 | g | 264 | 1 | PCE | 1 | Karton | 0 |  | 13 | 39174000 | 13-3
708715 | 45 Grad-Bogen DN200/265 Edelstahl blank |  | 45 Grad-Bogen DN200/265 Edelstahl blank | 4250190645611 | 350 | 350 | 350 | mm | 2192 | g | 265 | 1 | PCE | 1 | Karton | 0 |  | 13 | 39174000 | 13-3
708716 | 87 Grad-Bogen DN200/265 Edelstahl blank |  | 87 Grad-Bogen DN200/265 Edelstahl blank | 4250190645574 | 320 | 380 | 500 | mm | 2975 | g | 339 | 1 | PCE | 1 | Karton | 0 |  | 13 | 39174000 | 13-3
708717 | Rohr DN200/265, 190mm Edelstahl blank |  | Rohr DN200/265, 190mm Edelstahl blank | 4250190645185 | 225 | 225 | 500 | mm | 1650 | g | 162 | 1 | PCE | 1 | Karton | 0 |  | 13 | 39174000 | 13-3
708718 | Rohr DN200/265, 440mm Edelstahl blank |  | Rohr DN200/265, 440mm Edelstahl blank | 4250190645147 | 280 | 280 | 280 | mm | 3170 | g | 205 | 1 | PCE | 1 | Karton | 24 | Palette | 13 | 39174000 | 13-3
708719 | Rohr DN200/265, 940mm Edelstahl blank |  | Rohr DN200/265, 940mm Edelstahl blank | 4250190645109 | 275 | 275 | 1005 | mm | 6210 | g | 289 | 1 | PCE | 1 | Karton | 0 |  | 13 | 39174000 | 13-3
708728 | Wandrosette DN200/265 Edelstahl blank |  | Wandrosette DN200/265 Edelstahl blank | 4250190646373 | 50 | 420 | 420 | mm | 480 | g | 69 | 1 | PCE | 1 | Karton | 0 |  | 13 | 73072980 | 13-3
708733 | Verankerungsplatte DN200/265 Edelstahl | blank | Verankerungsplatte DN200/265 Edelstahl blank | 4250190651162 | 330 | 330 | 180 | mm | 1950 | g | 132 | 1 | PCE | 1 | Karton | 0 |  | 13 | 73072980 | 13-3
708734 | 87 Grad Stützbogen DN200/265 Edelstahl | blank | 87 Grad Stützbogen DN200/265 Edelstahl blank | 4250190646649 | 385 | 450 | 585 | mm | 5300 | g | 592 | 1 | PCE | 1 | Karton | 0 |  | 13 | 39174000 | 13-3
708742 | Wandabstandhalter DN200/265, 50mm | Edelstahl blank | Wandabstandhalter DN200/265, 50mm Edelstahl blank | 4250190645390 | 205 | 295 | 55 | mm | 1122 | g | 83 | 1 | PCE | 1 | Karton | 0 |  | 13 | 73072980 | 13-3
708748 | Kondensatablauf mit Siphon DN200/265 | Edelstahl blank | Kondensatablauf mit Siphon DN200/265 Edelstahl blank | 4250190685778 | 385 | 450 | 585 | mm | 2121 | g | 346 | 1 | PCE | 1 | Karton | 0 |  | 13 | 73072980 | 13-3
708752 | Aufsatzplatte DN200/265, 550x550mm | Edelstahl blank | Aufsatzplatte DN200/265, 550x550mm Edelstahl blank | 4250190646410 | 700 | 600 | 300 | mm | 4750 | g | 143 | 1 | PCE | 1 | Karton | 0 |  | 13 | 73072980 | 13-3
708753 | Zwischenkonsole mit Zuluftöffnung | DN200/265 Edelstahl blank | Zwischenkonsole mit Zuluftöffnung DN200/265 Edelstahl blank | 4250190645284 | 450 | 340 | 470 | mm | 3945 | g | 443 | 1 | PCE | 1 | Karton | 0 |  | 13 | 39174000 | 13-3
708754 | Mündungsabschluss DN200/265 Edelstahl | blank | Mündungsabschluss DN200/265 Edelstahl blank | 4250190645536 | 280 | 280 | 260 | mm | 1120 | g | 143 | 1 | PCE | 1 | Karton | 0 |  | 13 | 73072980 | 13-3
708755 | Zuluftelement DN200/265, D200, Edelstahl | blank | Zuluftelement DN200/265, D200, Edelstahl blank | 4250190645239 | 350 | 350 | 500 | mm | 4150 | g | 255 | 1 | PCE | 1 | Karton | 0 |  | 13 | 73072980 | 13-3
708761 | Zwischenkonsole ohne Zuluftöffnung | DN200/265 Edelstahl blank | Zwischenkonsole ohne Zuluftöffnung DN200/265 Edelstahl blank | 4057566103115 | 450 | 340 | 470 | mm | 2532 | g | 419 | 1 | PCE | 1 | Karton(s) | 0 |  | 13 | 73072980 | 13-3
708770 | Basis-Set Außenwand DN200/265 Edelstahl | blank | Basis-Set Außenwand DN200/265 Edelstahl blank | 4250190646526 | 760 | 760 | 670 | mm | 18000 | g | 1494 | 1 | PCE | 1 | Karton | 0 |  | 13 | 39174000 | 13-3
708771 | Konsolbleche DN200/265, WA 50-150mm | Edelstahl blank | Konsolbleche DN200/265, WA 50-150mm Edelstahl blank | 4250190645352 | 620 | 420 | 50 | mm | 4070 | g | 289 | 1 | PCE | 1 | Karton | 0 |  | 13 | 73072980 | 13-3
708784 | Zuluftrohr DN200/265 Edelstahl blank |  | Zuluftrohr DN200/265 Edelstahl blank | 4250190645840 | 350 | 350 | 350 | mm | 2162 | g | 366 | 1 | PCE | 1 | Karton | 0 |  | 13 | 73072980 | 13-3
708798 | Erweiterung D110/160-DN200/265 zentrisch | Edelstahl blank | Erweiterung D110/160-DN200/265 zentrisch Edelstahl blank | 4250190685747 | 270 | 270 | 300 | mm | 1950 | g | 383 | 1 | PCE | 1 | Karton | 0 |  | 13 | 73072980 | 13-3
709663 | Dachdurchführung 6-32 Grad DN250/315 m. | Wetterkragen Edelst. blank | Dachdurchführung 6-32 Grad DN250/315 m. Wetterkragen Edelst. blank | 4250190633885 | 500 | 500 | 50 | mm | 10900 | g | 609 | 1 | PCE | 1 | Karton | 0 |  | 13 | 73072980 | 13-3
709664 | Dachdurchführung 33-45 Grad DN250/315 m. | Wetterkragen Edelst. blank | Dachdurchführung 33-45 Grad DN250/315 m. Wetterkragen Edelst. blank | 4250190635766 | 800 | 600 | 600 | mm | 16600 | g | 609 | 1 | PCE | 1 | Karton | 0 |  | 13 | 73072980 | 13-3
709666 | Flachdachdurchführung 0-5 Grad DN250/315 | inkl. Wetterkragen | Flachdachdurchführung 0-5 Grad DN250/315 inkl. Wetterkragen | 4250190633830 | 600 | 600 | 300 | mm | 5050 | g | 416 | 1 | PCE | 1 | Karton | 0 |  | 13 | 73072980 | 13-3
709703 | Kontroll-Rohr DN250/315 Edelstahl blank |  | Kontroll-Rohr DN250/315 Edelstahl blank | 4250190645703 | 385 | 450 | 585 | mm | 4704 | g | 596 | 1 | PCE | 1 | Karton | 0 |  | 13 | 39174000 | 13-3
709714 | 30 Grad-Bogen DN250/315 Edelstahl blank |  | 30 Grad-Bogen DN250/315 Edelstahl blank | 4250190645666 | 350 | 350 | 350 | mm | 4250 | g | 349 | 1 | PCE | 1 | Karton | 0 |  | 13 | 39174000 | 13-3
709715 | 45 Grad-Bogen DN250/315 Edelstahl blank |  | 45 Grad-Bogen DN250/315 Edelstahl blank | 4250190645628 | 420 | 420 | 500 | mm | 4350 | g | 349 | 1 | PCE | 1 | Karton | 0 |  | 13 | 39174000 | 13-3
709716 | 87 Grad-Bogen DN250/315 Edelstahl blank |  | 87 Grad-Bogen DN250/315 Edelstahl blank | 4250190645581 | 450 | 340 | 470 | mm | 5350 | g | 425 | 1 | PCE | 1 | Karton | 0 |  | 13 | 39174000 | 13-3
709717 | Rohr DN250/315, 190mm Edelstahl blank |  | Rohr DN250/315, 190mm Edelstahl blank | 4250190645192 | 330 | 330 | 260 | mm | 2848 | g | 210 | 1 | PCE | 1 | Karton | 0 |  | 13 | 39174000 | 13-3
709718 | Rohr DN250/315, 440mm Edelstahl blank |  | Rohr DN250/315, 440mm Edelstahl blank | 4250190645154 | 325 | 325 | 200 | mm | 4246 | g | 231 | 1 | PCE | 1 | Karton | 0 |  | 13 | 39174000 | 13-3
709719 | Rohr DN250/315, 940mm Edelstahl blank |  | Rohr DN250/315, 940mm Edelstahl blank | 4250190645116 | 325 | 325 | 1005 | mm | 8500 | g | 401 | 1 | PCE | 1 | Karton | 6 | Palette | 13 | 39174000 | 13-3
709728 | Wandrosette DN250/315 Edelstahl blank |  | Wandrosette DN250/315 Edelstahl blank | 4250190646380 | 50 | 400 | 400 | mm | 530 | g | 75 | 1 | PCE | 1 | Karton | 0 |  | 13 | 73072980 | 13-3
709733 | Verankerungsplatte DN250/315 Edelstahl | blank | Verankerungsplatte DN250/315 Edelstahl blank | 4250190651179 | 500 | 500 | 300 | mm | 1192 | g | 146 | 1 | PCE | 1 | Karton | 0 |  | 13 | 73072980 | 13-3
709734 | 87 Grad Stützbogen DN250/315 Edelstahl | blank | 87 Grad Stützbogen DN250/315 Edelstahl blank | 4250190646656 | 250 | 500 | 480 | mm | 3500 | g | 786 | 1 | PCE | 1 | Karton | 0 |  | 13 | 39174000 | 13-3
709742 | Wandabstandhalter DN250/315, 50mm | Edelstahl blank | Wandabstandhalter DN250/315, 50mm Edelstahl blank | 4250190645413 | 400 | 345 | 60 | mm | 1320 | g | 87 | 1 | PCE | 1 | Karton | 0 |  | 13 | 73072980 | 13-3
709752 | Aufsatzplatte DN250/315, 600x600mm | Edelstahl blank | Aufsatzplatte DN250/315, 600x600mm Edelstahl blank | 4250190646427 | 700 | 600 | 300 | mm | 3840 | g | 153 | 1 | PCE | 1 | Karton | 0 |  | 13 | 73072980 | 13-3
709753 | Zwischenkonsole mit Zuluftöffnung | DN250/315 Edelstahl blank | Zwischenkonsole mit Zuluftöffnung DN250/315 Edelstahl blank | 4250190645291 | 450 | 340 | 470 | mm | 4716 | g | 554 | 1 | PCE | 1 | Karton | 0 |  | 13 | 39174000 | 13-3
709754 | Mündungsabschluss DN250/315, Edelstahl | blank | Mündungsabschluss DN250/315, Edelstahl blank | 4250190645543 | 350 | 350 | 350 | mm | 1376 | g | 153 | 1 | PCE | 1 | Karton | 0 |  | 13 | 73072980 | 13-3
709755 | Zuluftelement DN250/315, D250, Edelstahl | blank | Zuluftelement DN250/315, D250, Edelstahl blank | 4250190645253 | 420 | 590 | 810 | mm | 6630 | g | 332 | 1 | PCE | 1 | Karton | 0 |  | 13 | 73072980 | 13-3
709761 | Zwischenkonsole ohne Zuluftöffnung | DN250/315 Edelstahl blank | Zwischenkonsole ohne Zuluftöffnung DN250/315 Edelstahl blank | 4057566103122 | 450 | 340 | 470 | mm | 4716 | g | 524 | 1 | PCE | 1 | Karton(s) | 0 |  | 13 | 73072980 | 13-3
709770 | Basis-Set Außenwand DN250/315 Edelstahl | blank | Basis-Set Außenwand DN250/315 Edelstahl blank | 4250190646533 | 760 | 760 | 670 | mm | 9500 | g | 1810 | 1 | PCE | 1 | Karton | 0 |  | 13 | 39174000 | 13-3
709771 | Konsolbleche DN250/315, WA 50-150mm | Edelstahl blank | Konsolbleche DN250/315, WA 50-150mm Edelstahl blank | 4250190645369 | 620 | 420 | 50 | mm | 4736 | g | 383 | 1 | PCE | 1 | Karton | 0 |  | 13 | 73072980 | 13-3
709784 | Zuluftrohr DN250/315 Edelstahl blank |  | Zuluftrohr DN250/315 Edelstahl blank | 4250190645864 | 350 | 350 | 350 | mm | 3908 | g | 443 | 1 | PCE | 1 | Karton | 0 |  | 13 | 39174000 | 13-3
709798 | Erweiterung D200/265-DN250/315, | exzentrisch Edelstahl blank | Erweiterung D200/265-DN250/315, exzentrisch Edelstahl blank | 4057566113718 | 350 | 350 | 360 | mm | 2561 | g | 452 | 1 | PCE | 1 | Karton | 0 |  | 13 | 39174000 | 13-3
710663 | Dachdurchführung 6-32 Grad DN60/100 m. | Wetterkragen Edelstahl weiß | Dachdurchführung 6-32 Grad DN60/100 m. Wetterkragen Edelstahl weiß | 4057566306998 | 600 | 600 | 500 | mm | 8000 | g | 484.5 | 1 | PCE | 0 |  | 0 |  | 13 | 73072980 | 13-3
710664 | Dachdurchführung 33-45 Grad DN60/100 m. | Wetterkragen Edelstahl weiß | Dachdurchführung 33-45 Grad DN60/100 m. Wetterkragen Edelstahl weiß | 4057566307049 | 1200 | 400 | 300 | mm | 7000 | g | 484.5 | 1 | PCE | 0 |  | 0 |  | 13 | 73072980 | 13-3
710668 | Aufsatzplatte DN60/100, 330x330mm | Edelstahl weiß | Aufsatzplatte DN60/100, 330x330mm Edelstahl weiß | 4250190687987 | 580 | 380 | 320 | mm | 1800 | g | 168 | 1 | PCE | 1 | Karton | 0 |  | 13 | 73072980 | 13-2
710703 | Kontroll-Rohr DN60/100 Edelstahl weiß |  | Kontroll-Rohr DN60/100 Edelstahl weiß | 4250190636688 | 320 | 150 | 145 | mm | 794 | g | 118 | 1 | PCE | 1 | Karton | 120 | Palette | 13 | 73072980 | 13-2
710714 | 30 Grad-Bogen DN60/100 Edelstahl weiß |  | 30 Grad-Bogen DN60/100 Edelstahl weiß | 4250190638453 | 180 | 140 | 150 | mm | 376 | g | 80 | 1 | PCE | 1 | Karton | 200 | Palette | 13 | 73072980 | 13-2
710715 | 45 Grad-Bogen DN60/100 Edelstahl weiß |  | 45 Grad-Bogen DN60/100 Edelstahl weiß | 4250190638507 | 230 | 230 | 125 | mm | 486 | g | 80 | 1 | PCE | 1 | Karton | 0 |  | 13 | 73072980 | 13-2
710716 | 87 Grad-Bogen DN60/100 Edelstahl weiß |  | 87 Grad-Bogen DN60/100 Edelstahl weiß | 4250190638330 | 276 | 160 | 145 | mm | 530 | g | 100 | 1 | PCE | 1 | Karton | 126 | Palette | 13 | 73072980 | 13-2
710717 | Rohr DN60/100, 190mm Edelstahl weiß |  | Rohr DN60/100, 190mm Edelstahl weiß | 4250190638859 | 125 | 125 | 330 | mm | 598 | g | 69 | 1 | PCE | 1 | Karton | 162 | Palette | 13 | 73064080 | 13-2
710718 | Rohr DN60/100, 440mm Edelstahl weiß |  | Rohr DN60/100, 440mm Edelstahl weiß | 4250190638897 | 125 | 125 | 575 | mm | 1082 | g | 81 | 1 | PCE | 1 | Karton | 140 | Palette | 13 | 73064080 | 13-2
710719 | Rohr DN60/100, 940mm Edelstahl weiß |  | Rohr DN60/100, 940mm Edelstahl weiß | 4250190638941 | 125 | 125 | 1030 | mm | 2006 | g | 93 | 1 | PCE | 1 | Karton | 70 | Palette | 13 | 73064080 | 13-2
710728 | Wandrosette DN60/100 Edelstahl weiß |  | Wandrosette DN60/100 Edelstahl weiß | 4250190638378 | 290 | 290 | 280 | mm | 224 | g | 53 | 1 | PCE | 1 | Karton | 0 |  | 13 | 73072980 | 13-2
710733 | Verankerungsplatte DN60/100 Edelstahl | weiß | Verankerungsplatte DN60/100 Edelstahl weiß | 4250190692417 | 280 | 280 | 185 | mm | 951 | g | 94 | 1 | PCE | 1 | Karton | 0 |  | 13 | 73072980 | 13-2
710734 | 87 Grad Stützbogen DN60/100 Edelstahl | weiß | 87 Grad Stützbogen DN60/100 Edelstahl weiß | 4250190692424 | 340 | 330 | 180 | mm | 1130 | g | 259 | 1 | PCE | 1 | Karton | 0 |  | 13 | 73072980 | 13-2
710740 | Klemmband DN60/100 Edelstahl weiß |  | Klemmband DN60/100 Edelstahl weiß | 4250190637258 | 280 | 280 | 170 | mm | 114 | g | 35 | 1 | PCE | 1 | Karton | 0 |  | 13 | 73072980 | 13-2
710742 | Wandabstandhalter DN60/100, 50mm | Edelstahl weiß | Wandabstandhalter DN60/100, 50mm Edelstahl weiß | 4250190637081 | 320 | 210 | 60 | mm | 494 | g | 92 | 1 | PCE | 1 | Karton | 0 |  | 13 | 73072980 | 13-2
710744 | Wandabstandhalter DN60/100, 50-150mm | Edelstahl weiß | Wandabstandhalter DN60/100, 50-150mm Edelstahl weiß | 4250190637128 | 320 | 210 | 60 | mm | 706 | g | 111 | 1 | PCE | 1 | Karton | 0 |  | 13 | 73072980 | 13-2
710745 | Wandabstandhalter DN60/100, 50-360mm | Edelstahl weiß | Wandabstandhalter DN60/100, 50-360mm Edelstahl weiß | 4250190637173 | 360 | 420 | 65 | mm | 1136 | g | 187 | 1 | PCE | 1 | Karton | 0 |  | 13 | 73072980 | 13-2
710746 | Wandabstandhalter DN60/100, 50-500mm | Edelstahl weiß | Wandabstandhalter DN60/100, 50-500mm Edelstahl weiß | 4250190665299 | 600 | 200 | 50 | mm | 1228 | g | 216 | 1 | PCE | 1 | Karton | 0 |  | 13 | 73072980 | 13-2
710753 | Zwischenkonsole mit Zuluftöffnung | DN60/100 Edelstahl weiß | Zwischenkonsole mit Zuluftöffnung DN60/100 Edelstahl weiß | 4250190686645 | 350 | 350 | 280 | mm | 1074 | g | 196 | 1 | PCE | 1 | Karton | 0 |  | 13 | 73072980 | 13-2
710754 | Mündungsabschluss DN60/100 Edelstahl | weiß | Mündungsabschluss DN60/100 Edelstahl weiß | 4250190638255 | 190 | 140 | 140 | mm | 696 | g | 72 | 1 | PCE | 1 | Karton | 200 | Palette | 13 | 73072980 | 13-2
710755 | Kontroll-Rohr DN60/100 mit | Zuluftansaugung Edelstahl weiß | Kontroll-Rohr DN60/100 mit Zuluftansaugung Edelstahl weiß | 4250190638293 | 320 | 150 | 145 | mm | 900 | g | 162 | 1 | PCE | 1 | Karton | 120 | Palette | 13 | 73072980 | 13-2
710756 | Zuluftrohr DN60/100 Edelstahl weiß |  | Zuluftrohr DN60/100 Edelstahl weiß | 4250190638217 | 320 | 150 | 145 | mm | 826 | g | 118 | 1 | PCE | 1 | Karton | 120 | Palette | 13 | 73072980 | 13-2
710757 | Dachhochführung DN60/100 ziegelrot, | Edelstahl weiß | Dachhochführung DN60/100 ziegelrot, Edelstahl weiß | 4250190639054 | 1150 | 150 | 150 | mm | 2308 | g | 259 | 1 | PCE | 1 | Karton | 0 |  | 13 | 39174000 | 13-2
710758 | Dachhochführung DN60/100 schwarz, | Edelstahl weiß | Dachhochführung DN60/100 schwarz, Edelstahl weiß | 4250190639085 | 1150 | 150 | 150 | mm | 2230 | g | 259 | 1 | PCE | 1 | Karton | 0 |  | 13 | 39174000 | 13-2
710761 | Zwischenkonsole ohne Zuluftöffnung | DN60/100 Edelstahl weiß | Zwischenkonsole ohne Zuluftöffnung DN60/100 Edelstahl weiß | 4057566103139 | 350 | 350 | 280 | mm | 650 | g | 186 | 1 | PCE | 1 | Karton(s) | 0 |  | 13 | 73072980 | 13-2
710770 | Basis-Set Außenwand DN60/100 Edelstahl | weiß | Basis-Set Außenwand DN60/100 Edelstahl weiß | 4250190636619 | 385 | 380 | 255 | mm | 2588 | g | 386 | 1 | PCE | 1 | Karton | 24 | Palette | 13 | 39174000 | 13-2
710799 | Kragarm aus Edelstahl für IronPoly | DN60/100 Edelstahl weiß | Kragarm aus Edelstahl für IronPoly DN60/100 Edelstahl weiß | 4057566307438 | 3000 | 700 | 500 | mm | 48000 | g | 3177 | 1 | PCE | 0 |  | 0 |  | 13 | 73072980 | 13-3
711663 | Dachdurchführung 6-32 Grad DN80/125 m. | Wetterkragen Edelst. Weiß | Dachdurchführung 6-32 Grad DN80/125 m. Wetterkragen Edelst. Weiß | 4057566307483 | 1020 | 380 | 200 | mm | 5000 | g | 484.5 | 1 | PCE | 0 |  | 0 |  | 13 | 73072980 | 13-3
711664 | Dachdurchführung 33-45 Grad DN80/125 m. | Wetterkragen Edelst. Weiß | Dachdurchführung 33-45 Grad DN80/125 m. Wetterkragen Edelst. Weiß | 4057566307490 | 1200 | 400 | 300 | mm | 6000 | g | 484.5 | 1 | PCE | 0 |  | 0 |  | 13 | 73072980 | 13-3
711668 | Aufsatzplatte DN80/125, 330x330mm | Edelstahl weiß | Aufsatzplatte DN80/125, 330x330mm Edelstahl weiß | 4250190688427 | 350 | 350 | 500 | mm | 2100 | g | 168 | 1 | PCE | 1 | Karton | 0 |  | 13 | 73072980 | 13-2
711703 | Kontroll-Rohr DN80/125 Edelstahl weiß |  | Kontroll-Rohr DN80/125 Edelstahl weiß | 4250190631133 | 510 | 180 | 180 | mm | 1220 | g | 134 | 1 | PCE | 1 | Karton | 0 |  | 13 | 73072980 | 13-2
711704 | T-Stück für Mehrfachbelegung DN80/125 | Edelstahl weiß | T-Stück für Mehrfachbelegung DN80/125 Edelstahl weiß | 4250190635100 | 355 | 220 | 210 | mm | 1300 | g | 265 | 1 | PCE | 1 | Karton | 55 | Palette | 13 | 73072980 | 13-2
711714 | 30 Grad-Bogen DN80/125 Edelstahl weiß |  | 30 Grad-Bogen DN80/125 Edelstahl weiß | 4250190631157 | 275 | 145 | 160 | mm | 660 | g | 96 | 1 | PCE | 1 | Karton | 96 | Palette | 13 | 73072980 | 13-2
711715 | 45 Grad-Bogen DN80/125 Edelstahl weiß |  | 45 Grad-Bogen DN80/125 Edelstahl weiß | 4250190631386 | 260 | 180 | 180 | mm | 680 | g | 96 | 1 | PCE | 1 | Karton | 96 | Palette | 13 | 73072980 | 13-2
711716 | 87 Grad-Bogen DN80/125 Edelstahl weiß |  | 87 Grad-Bogen DN80/125 Edelstahl weiß | 4250190631409 | 280 | 280 | 170 | mm | 840 | g | 100 | 1 | PCE | 1 | Karton | 72 | Palette | 13 | 73072980 | 13-2
711717 | Rohr DN80/125, 190mm Edelstahl weiß |  | Rohr DN80/125, 190mm Edelstahl weiß | 4250190631423 | 275 | 145 | 160 | mm | 660 | g | 78 | 1 | PCE | 1 | Karton | 120 | Palette | 13 | 73064080 | 13-2
711718 | Rohr DN80/125, 440mm Edelstahl weiß |  | Rohr DN80/125, 440mm Edelstahl weiß | 4250190631447 | 510 | 180 | 180 | mm | 1280 | g | 88 | 1 | PCE | 1 | Karton | 80 | Palette(n) | 13 | 73064080 | 13-2
711719 | Rohr DN80/125, 940mm Edelstahl weiß |  | Rohr DN80/125, 940mm Edelstahl weiß | 4250190631454 | 180 | 180 | 1010 | mm | 2040 | g | 100 | 1 | PCE | 1 | Karton | 40 | Palette | 13 | 73064080 | 13-2
711721 | Kompensatorelement DN80/125, 940mm | Edelstahl weiß | Kompensatorelement DN80/125, 940mm Edelstahl weiß | 4250190685983 | 140 | 140 | 1005 | mm | 2338 | g | 142 | 1 | PCE | 1 | Karton | 0 |  | 13 | 39174000 | 13-2
711728 | Wandrosette DN80/125 Edelstahl weiß |  | Wandrosette DN80/125 Edelstahl weiß | 4250190631638 | 330 | 120 | 120 | mm | 230 | g | 53 | 1 | PCE | 1 | Karton | 0 |  | 13 | 73072980 | 13-2
711733 | Verankerungsplatte DN80/125 Edelstahl | weiß | Verankerungsplatte DN80/125 Edelstahl weiß | 4250190688779 | 270 | 270 | 130 | mm | 697 | g | 94 | 1 | PCE | 1 | Karton | 0 |  | 13 | 73072980 | 13-2
711734 | 87 Grad Stützbogen DN80/125 Edelstahl | weiß | 87 Grad Stützbogen DN80/125 Edelstahl weiß | 4250190692561 | 330 | 330 | 180 | mm | 1250 | g | 296 | 1 | PCE | 1 | Karton | 0 |  | 13 | 73072980 | 13-2
711740 | Klemmband DN80/125 Edelstahl weiß |  | Klemmband DN80/125 Edelstahl weiß | 4250190631485 | 280 | 280 | 170 | mm | 120 | g | 35 | 1 | PCE | 1 | Karton | 0 |  | 13 | 73072980 | 13-2
711742 | Wandabstandhalter DN80/125, 50mm | Edelstahl weiß | Wandabstandhalter DN80/125, 50mm Edelstahl weiß | 4250190631492 | 320 | 210 | 60 | mm | 530 | g | 92 | 1 | PCE | 1 | Karton | 0 |  | 13 | 73072980 | 13-2
711744 | Wandabstandhalter DN80/125, 50-150mm | Edelstahl weiß | Wandabstandhalter DN80/125, 50-150mm Edelstahl weiß | 4250190631522 | 320 | 210 | 60 | mm | 770 | g | 111 | 1 | PCE | 1 | Karton | 0 |  | 13 | 73072980 | 13-2
711745 | Wandabstandhalter DN80/125, 50-360mm | Edelstahl weiß | Wandabstandhalter DN80/125, 50-360mm Edelstahl weiß | 4250190631539 | 360 | 420 | 65 | mm | 1160 | g | 187 | 1 | PCE | 1 | Karton | 0 |  | 13 | 73072980 | 13-2
711746 | Wandabstandhalter DN80/125, 50-500mm | Edelstahl weiß | Wandabstandhalter DN80/125, 50-500mm Edelstahl weiß | 4250190660102 | 580 | 400 | 60 | mm | 1246 | g | 216 | 1 | PCE | 1 | Karton | 0 |  | 13 | 73072980 | 13-2
711753 | Zwischenkonsole mit Zuluftöffnung | DN80/125 Edelstahl weiß | Zwischenkonsole mit Zuluftöffnung DN80/125 Edelstahl weiß | 4250190687079 | 320 | 320 | 280 | mm | 1260 | g | 206 | 1 | PCE | 1 | Karton | 0 |  | 13 | 73072980 | 13-2
711754 | Mündungsabschluss DN80/125 Edelstahl | weiß | Mündungsabschluss DN80/125 Edelstahl weiß | 4250190631560 | 260 | 180 | 180 | mm | 480 | g | 72 | 1 | PCE | 1 | Karton | 0 |  | 13 | 73072980 | 13-2
711755 | Kontroll-Rohr DN80/125 mit | Zuluftansaugung Edelstahl weiß | Kontroll-Rohr DN80/125 mit Zuluftansaugung Edelstahl weiß | 4250190631584 | 510 | 180 | 180 | mm | 1230 | g | 198 | 1 | PCE | 1 | Karton | 0 |  | 13 | 73072980 | 13-2
711756 | Zuluftrohr DN80/125 Edelstahl weiß |  | Zuluftrohr DN80/125 Edelstahl weiß | 4250190631591 | 510 | 180 | 180 | mm | 1100 | g | 135 | 1 | PCE | 1 | Karton | 0 |  | 13 | 73072980 | 13-2
711757 | Dachhochführung DN80/125 ziegelrot, | Edelstahl weiß | Dachhochführung DN80/125 ziegelrot, Edelstahl weiß | 4250190635155 | 1045 | 210 | 210 | mm | 2970 | g | 273 | 1 | PCE | 1 | Karton | 24 | Palette | 13 | 39174000 | 13-2
711758 | Dachhochführung DN80/125 schwarz, | Edelstahl weiß | Dachhochführung DN80/125 schwarz, Edelstahl weiß | 4250190635162 | 1045 | 210 | 210 | mm | 2958 | g | 273 | 1 | PCE | 1 | Karton | 24 | Palette | 13 | 39174000 | 13-2
711761 | Zwischenkonsole ohne Zuluftöffnung | DN80/125 Edelstahl weiß | Zwischenkonsole ohne Zuluftöffnung DN80/125 Edelstahl weiß | 4057566103146 | 320 | 320 | 280 | mm | 789 | g | 193 | 1 | PCE | 1 | Karton(s) | 0 |  | 13 | 73072980 | 13-2
711770 | Basis-Set Außenwand DN80/125 Edelstahl | weiß | Basis-Set Außenwand DN80/125 Edelstahl weiß | 4250190633229 | 600 | 400 | 290 | mm | 3800 | g | 421 | 1 | PCE | 1 | Karton | 24 | Palette | 13 | 73072980 | 13-2
711798 | Erweiterung D60/100_DN80/125 exzentrisch |  | Erweiterung D60/100_DN80/125 exzentrisch | 4250190633236 | 193 | 148 | 145 | mm | 430 | g | 98 | 1 | PCE | 1 | Karton | 0 |  | 13 | 39174000 | 13-2
712663 | Dachdurchführung 6-32 Grad DN100/150 m. | Wetterkragen Edelst. weiß | Dachdurchführung 6-32 Grad DN100/150 m. Wetterkragen Edelst. weiß | 4057566307582 | 200 | 380 | 1020 | mm | 5000 | g | 559.5 | 1 | PCE | 0 |  | 0 |  | 13 | 73072980 | 13-3
712664 | Dachdurchführung 33-45 Grad DN100/150 m. | Wetterkragen Edelst. Weiß | Dachdurchführung 33-45 Grad DN100/150 m. Wetterkragen Edelst. Weiß | 4057566307599 | 1070 | 390 | 390 | mm | 7000 | g | 559.5 | 1 | PCE | 0 |  | 0 |  | 13 | 73072980 | 13-3
712668 | Aufsatzplatte DN100/150, 330x330mm | Edelstahl weiß | Aufsatzplatte DN100/150, 330x330mm Edelstahl weiß | 4057566114555 | 350 | 350 | 500 | mm | 2200 | g | 198 | 1 | PCE | 1 | Karton | 0 |  | 13 | 73072980 | 13-2
712702 | Anschlussbogen MFB DN100/150 (80/125) | Edelstahl weiß | Anschlussbogen MFB DN100/150 (80/125) Edelstahl weiß | 4250190689684 | 330 | 330 | 180 | mm | 1400 | g | 318 | 1 | PCE | 1 | Karton | 0 |  | 13 | 73072980 | 13-2
712703 | Kontroll-Rohr DN100/150 Edelstahl weiß |  | Kontroll-Rohr DN100/150 Edelstahl weiß | 4250190636701 | 510 | 180 | 180 | mm | 1548 | g | 169 | 1 | PCE | 1 | Karton | 0 |  | 13 | 73072980 | 13-2
712704 | T-Stück für Mehrfachbelegung DN100/150 | Edelstahl weiß | T-Stück für Mehrfachbelegung DN100/150 Edelstahl weiß | 4250190637951 | 370 | 365 | 185 | mm | 1796 | g | 318 | 1 | PCE | 1 | Karton | 0 |  | 13 | 73072980 | 13-2
712714 | 30 Grad-Bogen DN100/150 Edelstahl weiß |  | 30 Grad-Bogen DN100/150 Edelstahl weiß | 4250190638460 | 315 | 190 | 190 | mm | 822 | g | 118 | 1 | PCE | 1 | Karton | 100 | Palette | 13 | 73072980 | 13-2
712715 | 45 Grad-Bogen DN100/150 Edelstahl weiß |  | 45 Grad-Bogen DN100/150 Edelstahl weiß | 4250190638484 | 315 | 190 | 190 | mm | 938 | g | 118 | 1 | PCE | 1 | Karton | 100 | Palette | 13 | 73072980 | 13-2
712716 | 87 Grad-Bogen DN100/150 Edelstahl weiß |  | 87 Grad-Bogen DN100/150 Edelstahl weiß | 4250190638347 | 210 | 220 | 355 | mm | 1214 | g | 136 | 1 | PCE | 1 | Karton | 55 | Palette | 13 | 73072980 | 13-2
712717 | Rohr DN100/150, 190mm Edelstahl weiß |  | Rohr DN100/150, 190mm Edelstahl weiß | 4250190638866 | 315 | 190 | 190 | mm | 864 | g | 83 | 1 | PCE | 1 | Karton | 60 | Palette | 13 | 73064080 | 13-2
712718 | Rohr DN100/150, 440mm Edelstahl weiß |  | Rohr DN100/150, 440mm Edelstahl weiß | 4250190638910 | 510 | 180 | 180 | mm | 1652 | g | 100 | 1 | PCE | 1 | Karton | 48 | Palette | 13 | 73064080 | 13-2
712719 | Rohr DN100/150, 940mm Edelstahl weiß |  | Rohr DN100/150, 940mm Edelstahl weiß | 4250190638958 | 1010 | 180 | 180 | mm | 3254 | g | 134 | 1 | PCE | 1 | Karton | 24 | Palette | 13 | 73064080 | 13-2
712721 | Kompensatorelement DN100/150, 940mm | Edelstahl weiß | Kompensatorelement DN100/150, 940mm Edelstahl weiß | 4250190685990 | 140 | 140 | 1000 | mm | 2400 | g | 200 | 1 | PCE | 1 | Karton | 0 |  | 13 | 39174000 | 13-2
712728 | Wandrosette DN100/150 Edelstahl weiß |  | Wandrosette DN100/150 Edelstahl weiß | 4250190638385 | 320 | 320 | 170 | mm | 254 | g | 53 | 1 | PCE | 1 | Karton | 0 |  | 13 | 73072980 | 13-2
712733 | Verankerungsplatte DN100/150 Edelstahl | weiß | Verankerungsplatte DN100/150 Edelstahl weiß | 4250190689707 | 260 | 270 | 130 | mm | 694 | g | 97 | 1 | PCE | 1 | Karton | 0 |  | 13 | 73072980 | 13-2
712734 | 87 Grad Stützbogen DN100/150 Edelstahl | weiß | 87 Grad Stützbogen DN100/150 Edelstahl weiß | 4250190692448 | 340 | 330 | 180 | mm | 1570 | g | 308 | 1 | PCE | 1 | Karton | 0 |  | 13 | 73072980 | 13-2
712740 | Klemmband DN100/150 Edelstahl weiß |  | Klemmband DN100/150 Edelstahl weiß | 4250190637241 | 320 | 320 | 170 | mm | 150 | g | 40 | 1 | PCE | 1 | Karton | 0 |  | 13 | 73072980 | 13-2
712741 | Wandabstandhalter DN100/150, 50mm | verlängerbar Edelstahl weiß | Wandabstandhalter DN100/150, 50mm verlängerbar Edelstahl weiß | 4057566307773 | 200 | 200 | 60 | mm | 606 | g | 103.5 | 1 | PCE | 0 |  | 0 |  | 13 | 73072980 | 13-3
712742 | Wandabstandhalter DN100/150, 50mm | Edelstahl weiß | Wandabstandhalter DN100/150, 50mm Edelstahl weiß | 4250190637098 | 320 | 210 | 60 | mm | 524 | g | 110 | 1 | PCE | 1 | Karton | 0 |  | 13 | 73072980 | 13-2
712744 | Wandabstandhalter DN100/150, 50-150 mm | Edelstahl weiß | Wandabstandhalter DN100/150, 50-150 mm Edelstahl weiß | 4250190637135 | 320 | 210 | 60 | mm | 780 | g | 127 | 1 | PCE | 1 | Karton | 0 |  | 13 | 73072980 | 13-2
712745 | Wandabstandhalter DN100/150, 50-360mm | Edelstahl weiß | Wandabstandhalter DN100/150, 50-360mm Edelstahl weiß | 4250190637197 | 360 | 420 | 65 | mm | 1158 | g | 201 | 1 | PCE | 1 | Karton | 0 |  | 13 | 73072980 | 13-2
712746 | Wandabstandhalter DN100/150, 50-500mm | Edelstahl weiß | Wandabstandhalter DN100/150, 50-500mm Edelstahl weiß | 4250190665305 | 360 | 420 | 65 | mm | 1336 | g | 233 | 1 | PCE | 1 | Karton | 0 |  | 13 | 73072980 | 13-2
712753 | Zwischenkonsole mit Zuluftöffnung | DN100/150 Edelstahl weiß | Zwischenkonsole mit Zuluftöffnung DN100/150 Edelstahl weiß | 4250190687086 | 320 | 320 | 280 | mm | 1505 | g | 235 | 1 | PCE | 1 | Karton | 0 |  | 13 | 73072980 | 13-2
712754 | Mündungsabschluss DN100/150 Edelstahl | weiß | Mündungsabschluss DN100/150 Edelstahl weiß | 4250190638262 | 270 | 140 | 150 | mm | 728 | g | 88 | 1 | PCE | 1 | Karton | 126 | Palette | 13 | 73072980 | 13-2
712755 | Kontroll-Rohr DN100/150 mit | Zuluftansaugung Edelstahl weiß | Kontroll-Rohr DN100/150 mit Zuluftansaugung Edelstahl weiß | 4250190638309 | 510 | 180 | 180 | mm | 1700 | g | 232 | 1 | PCE | 1 | Karton | 0 |  | 13 | 73072980 | 13-2
712756 | Zuluftrohr DN100/150 Edelstahl weiß |  | Zuluftrohr DN100/150 Edelstahl weiß | 4250190638224 | 355 | 220 | 210 | mm | 1380 | g | 168 | 1 | PCE | 1 | Karton | 55 | Palette | 13 | 73072980 | 13-2
712761 | Zwischenkonsole ohne Zuluftöffnung | DN100/150 Edelstahl weiß | Zwischenkonsole ohne Zuluftöffnung DN100/150 Edelstahl weiß | 4057566103153 | 320 | 320 | 280 | mm | 904 | g | 223 | 1 | PCE | 1 | Karton(s) | 0 |  | 13 | 73072980 | 13-2
712770 | Basis-Set Außenwand DN100/150 Edelstahl | weiß | Basis-Set Außenwand DN100/150 Edelstahl weiß | 4250190636633 | 580 | 390 | 215 | mm | 3968 | g | 506 | 1 | PCE | 1 | Karton | 20 | Palette | 13 | 39174000 | 13-2
712798 | Erweiterung D80/125_DN100/150 | exzentrisch Edelstahl weiß | Erweiterung D80/125_DN100/150 exzentrisch Edelstahl weiß | 4250190639214 | 276 | 160 | 145 | mm | 680 | g | 137 | 1 | PCE | 1 | Karton | 0 |  | 13 | 73072980 | 13-2
712799 | Reduzierung D100/150-DN80/125 zentrisch |  | Reduzierung D100/150-DN80/125 zentrisch | 4250190639238 | 240 | 240 | 190 | mm | 726 | g | 137 | 1 | PCE | 1 | Karton | 0 |  | 13 | 73072980 | 13-2
713663 | Dachdurchführung 6-32 Grad DN110/160 m. | Wetterkragen Edelst. Weiß | Dachdurchführung 6-32 Grad DN110/160 m. Wetterkragen Edelst. Weiß | 4057566307964 | 1200 | 415 | 300 | mm | 7350 | g | 625.5 | 1 | PCE | 0 |  | 0 |  | 13 | 73072980 | 13-3
713664 | Dachdurchführung 33-45 Grad DN110/160 m. | Wetterkragen Edelst. Weiß | Dachdurchführung 33-45 Grad DN110/160 m. Wetterkragen Edelst. Weiß | 4057566307995 | 1200 | 425 | 300 | mm | 8750 | g | 625.5 | 1 | PCE | 0 |  | 0 |  | 13 | 73072980 | 13-3
713668 | Aufsatzplatte DN110/160, 330x330mm, | Edelstahl weiß | Aufsatzplatte DN110/160, 330x330mm, Edelstahl weiß | 4057566107861 | 360 | 360 | 520 | mm | 2300 | g | 211 | 1 | PCE | 1 | Karton | 0 |  | 13 | 73072980 | 13-2
713702 | Anschlussbogen MFB DN110/160 (80/125) | Edelstahl weiß | Anschlussbogen MFB DN110/160 (80/125) Edelstahl weiß | 4250190689691 | 330 | 330 | 180 | mm | 1600 | g | 352 | 1 | PCE | 1 | Karton | 0 |  | 13 | 73072980 | 13-2
713703 | Kontroll-Rohr DN110/160 Edelstahl weiß |  | Kontroll-Rohr DN110/160 Edelstahl weiß | 4250190684962 | 515 | 185 | 185 | mm | 1250 | g | 193 | 1 | PCE | 1 | Karton | 0 |  | 13 | 73072980 | 13-2
713704 | T-Stück für Mehrfachbelegung DN110/160 | Edelstahl weiß | T-Stück für Mehrfachbelegung DN110/160 Edelstahl weiß | 4250190689332 | 380 | 235 | 235 | mm | 2100 | g | 352 | 1 | PCE | 1 | Karton | 0 |  | 13 | 73072980 | 13-2
713714 | 30 Grad-Bogen DN110/160 Edelstahl weiß |  | 30 Grad-Bogen DN110/160 Edelstahl weiß | 4250190684993 | 260 | 185 | 185 | mm | 800 | g | 142 | 1 | PCE | 1 | Karton | 0 |  | 13 | 73072980 | 13-2
713715 | 45 Grad-Bogen DN110/160 Edelstahl weiß |  | 45 Grad-Bogen DN110/160 Edelstahl weiß | 4250190685006 | 280 | 280 | 180 | mm | 1000 | g | 142 | 1 | PCE | 1 | Karton | 0 |  | 13 | 73072980 | 13-2
713716 | 87 Grad-Bogen DN110/160 Edelstahl weiß |  | 87 Grad-Bogen DN110/160 Edelstahl weiß | 4250190685013 | 285 | 285 | 180 | mm | 1221 | g | 165 | 1 | PCE | 1 | Karton | 0 |  | 13 | 73072980 | 13-2
713717 | Rohr DN110/160, 190mm Edelstahl weiß |  | Rohr DN110/160, 190mm Edelstahl weiß | 4250190684122 | 265 | 185 | 185 | mm | 1000 | g | 100 | 1 | PCE | 1 | Karton | 0 |  | 13 | 73064080 | 13-2
713718 | Rohr DN110/160, 440mm Edelstahl weiß |  | Rohr DN110/160, 440mm Edelstahl weiß | 4250190684139 | 515 | 185 | 185 | mm | 1463 | g | 119 | 1 | PCE | 1 | Karton | 0 |  | 13 | 73064080 | 13-2
713719 | Rohr DN110/160, 940mm Edelstahl weiß |  | Rohr DN110/160, 940mm Edelstahl weiß | 4250190684146 | 1020 | 185 | 185 | mm | 3506 | g | 166 | 1 | PCE | 1 | Karton | 24 | Palette(n) | 13 | 73064080 | 13-2
713721 | Kompensatorelement DN110/160, 940mm | Edelstahl weiß | Kompensatorelement DN110/160, 940mm Edelstahl weiß | 4250190686140 | 1020 | 185 | 185 | mm | 4000 | g | 237 | 1 | PCE | 1 | Karton | 0 |  | 13 | 39174000 | 13-2
713728 | Wandrosette DN110/160 Edelstahl weiß |  | Wandrosette DN110/160 Edelstahl weiß | 4250190685044 | 330 | 330 | 180 | mm | 288 | g | 54 | 1 | PCE | 1 | Karton | 0 |  | 13 | 73072980 | 13-2
713733 | Verankerungsplatte DN110/160 Edelstahl | weiß | Verankerungsplatte DN110/160 Edelstahl weiß | 4250190689714 | 280 | 280 | 125 | mm | 950 | g | 120 | 1 | PCE | 1 | Karton | 0 |  | 13 | 73072980 | 13-2
713734 | 87 Grad Stützbogen DN110/160 Edelstahl | weiß | 87 Grad Stützbogen DN110/160 Edelstahl weiß | 4250190692455 | 340 | 330 | 180 | mm | 1720 | g | 356 | 1 | PCE | 1 | Karton | 0 |  | 13 | 73072980 | 13-2
713740 | Klemmband DN110/160 Edelstahl weiß |  | Klemmband DN110/160 Edelstahl weiß | 4250190685037 | 180 | 180 | 60 | mm | 150 | g | 48 | 1 | PCE | 1 | Karton | 0 |  | 13 | 73072980 | 13-2
713741 | Wandabstandhalter DN110/160, 50mm | verlängerbar Edelstahl weiß | Wandabstandhalter DN110/160, 50mm verlängerbar Edelstahl weiß | 4057566308299 | 335 | 215 | 60 | mm | 515 | g | 111 | 1 | PCE | 0 |  | 0 |  | 13 | 73072980 | 13-3
713742 | Wandabstandhalter DN110/160, 50mm | Edelstahl weiß | Wandabstandhalter DN110/160, 50mm Edelstahl weiß | 4250190685051 | 330 | 220 | 60 | mm | 550 | g | 112 | 1 | PCE | 1 | Karton | 0 |  | 13 | 73072980 | 13-2
713744 | Wandabstandhalter DN110/160, 50-150mm | Edelstahl weiß | Wandabstandhalter DN110/160, 50-150mm Edelstahl weiß | 4250190685068 | 330 | 215 | 60 | mm | 800 | g | 135 | 1 | PCE | 1 | Karton | 0 |  | 13 | 73072980 | 13-2
713745 | Wandabstandhalter DN110/160, 50-360mm | Edelstahl weiß | Wandabstandhalter DN110/160, 50-360mm Edelstahl weiß | 4250190685075 | 435 | 350 | 70 | mm | 1250 | g | 207 | 1 | PCE | 1 | Karton | 0 |  | 13 | 73072980 | 13-2
713746 | Wandabstandhalter DN110/160, 50-500mm | Edelstahl weiß | Wandabstandhalter DN110/160, 50-500mm Edelstahl weiß | 4250190685082 | 505 | 185 | 185 | mm | 1450 | g | 239 | 1 | PCE | 1 | Karton | 0 |  | 13 | 73072980 | 13-2
713753 | Zwischenkonsole mit Zuluftöffnung | DN110/160 Edelstahl weiß | Zwischenkonsole mit Zuluftöffnung DN110/160 Edelstahl weiß | 4250190687093 | 335 | 335 | 265 | mm | 1665 | g | 261 | 1 | PCE | 1 | Karton | 0 |  | 13 | 73072980 | 13-2
713754 | Mündungsabschluss DN110/160 Edelstahl | weiß | Mündungsabschluss DN110/160 Edelstahl weiß | 4250190684948 | 360 | 185 | 185 | mm | 684 | g | 92 | 1 | PCE | 1 | Karton | 0 |  | 13 | 73072980 | 13-2
713755 | Kontroll-Rohr DN110/160 mit | Zuluftansaugung Edelstahl weiß | Kontroll-Rohr DN110/160 mit Zuluftansaugung Edelstahl weiß | 4250190684979 | 410 | 225 | 225 | mm | 1828 | g | 264 | 1 | PCE | 1 | Karton | 0 |  | 13 | 73072980 | 13-2
713756 | Zuluftrohr DN110/160 Edelstahl weiß |  | Zuluftrohr DN110/160 Edelstahl weiß | 4250190684986 | 260 | 230 | 230 | mm | 1200 | g | 204 | 1 | PCE | 1 | Karton | 0 |  | 13 | 73072980 | 13-2
713761 | Zwischenkonsole ohne Zuluftöffnung | DN110/160 Edelstahl weiß | Zwischenkonsole ohne Zuluftöffnung DN110/160 Edelstahl weiß | 4057566103160 | 335 | 335 | 265 | mm | 989 | g | 247 | 1 | PCE | 1 | Karton(s) | 0 |  | 13 | 73072980 | 13-2
713770 | Basis-Set Außenwand DN110/160 Edelstahl | weiß | Basis-Set Außenwand DN110/160 Edelstahl weiß | 4250190685181 | 580 | 380 | 450 | mm | 4808 | g | 572 | 1 | PCE | 1 | Karton | 0 |  | 13 | 39174000 | 13-2
713798 | Erweiterung D80/125_DN110/160 | exzentrisch Edelstahl weiß | Erweiterung D80/125_DN110/160 exzentrisch Edelstahl weiß | 4250190690062 | 190 | 190 | 270 | mm | 620 | g | 163 | 1 | PCE | 1 | Karton | 0 |  | 13 | 73072980 | 13-2
713799 | Kragarm aus Edelstahl für IronPoly | DN110/160 Edelstahl weiß | Kragarm aus Edelstahl für IronPoly DN110/160 Edelstahl weiß | 4057566308411 | 3000 | 700 | 500 | mm | 50515 | g | 3177 | 1 | PCE | 0 |  | 0 |  | 13 | 73072980 | 13-3
714746 | Querträger 500mm Edelstahl weiß |  | Querträger 500mm Edelstahl weiß | 4250190686652 | 580 | 400 | 50 | mm | 3006 | g | 245 | 1 | PCE | 1 | Karton | 0 |  | 13 | 73072980 | 13-2
714747 | Querträger 750mm Edelstahl weiß |  | Querträger 750mm Edelstahl weiß | 4250190689653 | 800 | 500 | 50 | mm | 4508 | g | 300 | 1 | PCE | 1 | Karton | 0 |  | 13 | 73072980 | 13-2
714749 | Querträger 1030mm (Paar) Edelstahl weiß |  | Querträger 1030mm (Paar) Edelstahl weiß | 4250190689660 | 1030 | 300 | 500 | mm | 8056 | g | 490 | 1 | PCE | 1 | Karton | 0 |  | 13 | 73072980 | 13-2
720703 | Kontroll-Rohr DN60/100 Edelstahl | verkupfert | Kontroll-Rohr DN60/100 Edelstahl verkupfert | 4250190637852 | 320 | 150 | 145 | mm | 746 | g | 175.5 | 1 | PCE | 0 |  | 0 |  | 13 | 39174000 | 13-3
720714 | 30 Grad-Bogen DN60/100 Edelstahl | verkupfert | 30 Grad-Bogen DN60/100 Edelstahl verkupfert | 4250190637876 | 180 | 140 | 150 | mm | 346 | g | 120 | 1 | PCE | 1 | Karton | 0 |  | 13 | 39174000 | 13-3
720715 | 45 Grad-Bogen DN60/100 Edelstahl | verkupfert | 45 Grad-Bogen DN60/100 Edelstahl verkupfert | 4250190637890 | 190 | 140 | 140 | mm | 490 | g | 120 | 1 | PCE | 0 |  | 0 |  | 13 | 39174000 | 13-3
720716 | 87 Grad-Bogen DN60/100 Edelstahl | verkupfert | 87 Grad-Bogen DN60/100 Edelstahl verkupfert | 4250190637654 | 230 | 234 | 152 | mm | 635 | g | 148.5 | 1 | PCE | 0 |  | 0 |  | 13 | 39174000 | 13-3
720717 | Rohr DN60/100, 190mm Edelstahl | verkupfert | Rohr DN60/100, 190mm Edelstahl verkupfert | 4250190637722 | 125 | 125 | 330 | mm | 584 | g | 103.5 | 1 | PCE | 0 |  | 0 |  | 13 | 39174000 | 13-3
720718 | Rohr DN60/100, 440mm Edelstahl | verkupfert | Rohr DN60/100, 440mm Edelstahl verkupfert | 4250190637708 | 125 | 125 | 575 | mm | 1128 | g | 121.5 | 1 | PCE | 0 |  | 0 |  | 13 | 39174000 | 13-3
720719 | Rohr DN60/100, 940mm Edelstahl | verkupfert | Rohr DN60/100, 940mm Edelstahl verkupfert | 4250190637685 | 125 | 125 | 1030 | mm | 1962 | g | 138 | 1 | PCE | 0 |  | 0 |  | 13 | 39174000 | 13-3
720728 | Wandrosette DN60/100 Edelstahl | verkupfert | Wandrosette DN60/100 Edelstahl verkupfert | 4250190638767 | 280 | 280 | 180 | mm | 201 | g | 79.5 | 1 | PCE | 0 |  | 0 |  | 13 | 39174000 | 13-3
720740 | Klemmband DN60/100 Edelstahl verkupfert |  | Klemmband DN60/100 Edelstahl verkupfert | 4250190637760 | 275 | 275 | 170 | mm | 114 | g | 52.5 | 1 | PCE | 0 |  | 0 |  | 13 | 39174000 | 13-3
720742 | Wandabstandhalter DN60/100, 50mm | Edelstahl verkupfert | Wandabstandhalter DN60/100, 50mm Edelstahl verkupfert | 4250190638002 | 320 | 210 | 60 | mm | 464 | g | 136.5 | 1 | PCE | 0 |  | 0 |  | 13 | 39174000 | 13-3
720744 | Wandabstandhalter DN60/100, 50-150mm | Edelstahl verkupfert | Wandabstandhalter DN60/100, 50-150mm Edelstahl verkupfert | 4250190638026 | 320 | 210 | 60 | mm | 668 | g | 166.5 | 1 | PCE | 0 |  | 0 |  | 13 | 39174000 | 13-3
720745 | Wandabstandhalter DN60/100, 50-360mm | Edelstahl verkupfert | Wandabstandhalter DN60/100, 50-360mm Edelstahl verkupfert | 4250190638040 | 360 | 420 | 65 | mm | 1112 | g | 280.5 | 1 | PCE | 0 |  | 0 |  | 13 | 39174000 | 13-3
720754 | Mündungsabschluss DN60/100 Edelstahl | verkupfert | Mündungsabschluss DN60/100 Edelstahl verkupfert | 4250190637586 | 260 | 180 | 180 | mm | 516 | g | 108 | 1 | PCE | 0 |  | 0 |  | 13 | 39174000 | 13-3
720755 | Kontroll-Rohr DN60/100 mit | Zuluftansaugung Edelstahl verkupfert | Kontroll-Rohr DN60/100 mit Zuluftansaugung Edelstahl verkupfert | 4250190637623 | 320 | 150 | 145 | mm | 844 | g | 243 | 1 | PCE | 0 |  | 0 |  | 13 | 39174000 | 13-3
720756 | Zuluftrohr DN60/100 Edelstahl verkupfert |  | Zuluftrohr DN60/100 Edelstahl verkupfert | 4250190637920 | 320 | 150 | 145 | mm | 800 | g | 175.5 | 1 | PCE | 0 |  | 0 |  | 13 | 39174000 | 13-3
720757 | Dachhochführung DN60/100 ziegelrot, | Edelstahl verkupfert | Dachhochführung DN60/100 ziegelrot, Edelstahl verkupfert | 4250190637555 | 1150 | 150 | 150 | mm | 2194 | g | 387 | 1 | PCE | 0 |  | 0 |  | 13 | 39174000 | 13-3
720758 | Dachhochführung DN60/100 schwarz, | Edelstahl verkupfert | Dachhochführung DN60/100 schwarz, Edelstahl verkupfert | 4250190637524 | 1150 | 150 | 150 | mm | 2232 | g | 387 | 1 | PCE | 0 |  | 0 |  | 13 | 39174000 | 13-3
720770 | Basis-Set Außenwand DN60/100 Edelstahl | verkupfert | Basis-Set Außenwand DN60/100 Edelstahl verkupfert | 4250190638781 | 590 | 385 | 335 | mm | 2500 | g | 576 | 1 | PCE | 0 |  | 0 |  | 13 | 39174000 | 13-3
720799 | Kragarm aus Edelstahl für IronPoly | DN60/100 Edelstahl verkupfert | Kragarm aus Edelstahl für IronPoly DN60/100 Edelstahl verkupfert | 4057566307445 | 3000 | 700 | 500 | mm | 48000 | g | 3177 | 1 | PCE | 0 |  | 0 |  | 13 | 73072980 | 13-3
721663 | Dachdurchführung 6-32 Grad DN80/125 mit | Wetterkragen Edelstahl Cu | Dachdurchführung 6-32 Grad DN80/125 mit Wetterkragen Edelstahl Cu | 4250190637814 | 1020 | 380 | 200 | mm | 5000 | g | 484.5 | 1 | PCE | 1 | Karton | 0 |  | 13 | 39174000 | 13-3
721664 | Dachdurchführung 33-45 Grad DN80/125 mit | Wetterkragen Edelstahl Cu | Dachdurchführung 33-45 Grad DN80/125 mit Wetterkragen Edelstahl Cu | 4250190635087 | 1200 | 400 | 300 | mm | 6000 | g | 484.5 | 1 | PCE | 0 |  | 0 |  | 13 | 39174000 | 13-3
721703 | Kontroll-Rohr DN80/125 Edelstahl | verkupfert | Kontroll-Rohr DN80/125 Edelstahl verkupfert | 4250190634004 | 330 | 330 | 180 | mm | 1200 | g | 199.5 | 1 | PCE | 0 |  | 0 |  | 13 | 39174000 | 13-3
721704 | T-Stück für Mehrfachbelegung DN80/125 | Edelstahl verkupfert | T-Stück für Mehrfachbelegung DN80/125 Edelstahl verkupfert | 4250190637968 | 355 | 220 | 210 | mm | 1244 | g | 396 | 1 | PCE | 0 |  | 0 |  | 13 | 39174000 | 13-3
721714 | 30 Grad-Bogen DN80/125 Edelstahl | verkupfert | 30 Grad-Bogen DN80/125 Edelstahl verkupfert | 4250190634035 | 305 | 205 | 230 | mm | 650 | g | 144 | 1 | PCE | 0 |  | 0 |  | 13 | 39174000 | 13-3
721715 | 45 Grad-Bogen DN80/125 Edelstahl | verkupfert | 45 Grad-Bogen DN80/125 Edelstahl verkupfert | 4250190634066 | 305 | 205 | 230 | mm | 743 | g | 144 | 1 | PCE | 0 |  | 0 |  | 13 | 39174000 | 13-3
721716 | 87 Grad-Bogen DN80/125 Edelstahl | verkupfert | 87 Grad-Bogen DN80/125 Edelstahl verkupfert | 4250190634332 | 220 | 220 | 150 | mm | 480 | g | 148.5 | 1 | PCE | 0 |  | 0 |  | 13 | 39174000 | 13-3
721717 | Rohr DN80/125, 190mm Edelstahl | verkupfert | Rohr DN80/125, 190mm Edelstahl verkupfert | 4250190634219 | 140 | 140 | 310 | mm | 630 | g | 117 | 1 | PCE | 0 |  | 0 |  | 13 | 39174000 | 13-3
721718 | Rohr DN80/125, 440mm Edelstahl | verkupfert | Rohr DN80/125, 440mm Edelstahl verkupfert | 4250190634240 | 140 | 140 | 560 | mm | 1280 | g | 132 | 1 | PCE | 0 |  | 0 |  | 13 | 39174000 | 13-3
721719 | Rohr DN80/125, 940mm Edelstahl | verkupfert | Rohr DN80/125, 940mm Edelstahl verkupfert | 4250190634271 | 140 | 140 | 1025 | mm | 2040 | g | 148.5 | 1 | PCE | 0 |  | 0 |  | 13 | 39174000 | 13-3
721728 | Wandrosette DN80/125 Edelstahl | verkupfert | Wandrosette DN80/125 Edelstahl verkupfert | 4250190634363 | 290 | 290 | 280 | mm | 230 | g | 79.5 | 1 | PCE | 0 |  | 0 |  | 13 | 39174000 | 13-3
721740 | Klemmband DN80/125 Edelstahl verkupfert |  | Klemmband DN80/125 Edelstahl verkupfert | 4250190634301 | 280 | 280 | 170 | mm | 150 | g | 52.5 | 1 | PCE | 0 |  | 0 |  | 13 | 39174000 | 13-3
721742 | Wandabstandhalter DN80/125, 50mm | Edelstahl verkupfert | Wandabstandhalter DN80/125, 50mm Edelstahl verkupfert | 4250190634127 | 320 | 210 | 60 | mm | 530 | g | 136.5 | 1 | PCE | 0 |  | 0 |  | 13 | 39174000 | 13-3
721744 | Wandabstandhalter DN80/125, 50-150mm | Edelstahl verkupfert | Wandabstandhalter DN80/125, 50-150mm Edelstahl verkupfert | 4250190634158 | 320 | 210 | 60 | mm | 585 | g | 166.5 | 1 | PCE | 0 |  | 0 |  | 13 | 39174000 | 13-3
721745 | Wandabstandhalter DN80/125, 50-360mm | Edelstahl verkupfert | Wandabstandhalter DN80/125, 50-360mm Edelstahl verkupfert | 4250190634189 | 360 | 420 | 65 | mm | 1160 | g | 280.5 | 1 | PCE | 0 |  | 0 |  | 13 | 39174000 | 13-3
721754 | Mündungsabschluss DN80/125 Edelstahl | verkupfert | Mündungsabschluss DN80/125 Edelstahl verkupfert | 4250190634394 | 260 | 180 | 180 | mm | 480 | g | 108 | 1 | PCE | 0 |  | 0 |  | 13 | 39174000 | 13-3
721755 | Kontroll-Rohr DN80/125 mit | Zuluftansaugung Edelstahl verkupfert | Kontroll-Rohr DN80/125 mit Zuluftansaugung Edelstahl verkupfert | 4250190634097 | 270 | 140 | 150 | mm | 1230 | g | 295.5 | 1 | PCE | 0 |  | 0 |  | 13 | 39174000 | 13-3
721756 | Zuluftrohr DN80/125 Edelstahl verkupfert |  | Zuluftrohr DN80/125 Edelstahl verkupfert | 4250190635513 | 270 | 140 | 150 | mm | 1160 | g | 201 | 1 | PCE | 0 |  | 0 |  | 13 | 39174000 | 13-3
721757 | Dachhochführung DN80/125 ziegelrot, | Edelstahl verkupfert | Dachhochführung DN80/125 ziegelrot, Edelstahl verkupfert | 4250190637562 | 1045 | 210 | 210 | mm | 2898 | g | 408 | 1 | PCE | 0 |  | 0 |  | 13 | 39174000 | 13-3
721758 | Dachhochführung DN80/125 schwarz, | Edelstahl verkupfert | Dachhochführung DN80/125 schwarz, Edelstahl verkupfert | 4250190637531 | 1045 | 210 | 210 | mm | 2956 | g | 408 | 1 | PCE | 0 |  | 0 |  | 13 | 39174000 | 13-3
721761 | Zwischenkonsole ohne Zuluftöffnung | DN80/125 Edelstahl verkupfert | Zwischenkonsole ohne Zuluftöffnung DN80/125 Edelstahl verkupfert | 4057566307520 | 320 | 320 | 280 | mm | 727 | g | 288 | 1 | PCE | 0 |  | 0 |  | 13 | 73072980 | 13-3
721770 | Basis-Set Außenwand DN80/125 Edelstahl | verkupfert | Basis-Set Außenwand DN80/125 Edelstahl verkupfert | 4250190634424 | 590 | 385 | 335 | mm | 2958 | g | 628.5 | 1 | PCE | 0 |  | 0 |  | 13 | 39174000 | 13-3
721799 | Kragarm aus Edelstahl für IronPoly | DN80/125 Edelstahl verkupfert | Kragarm aus Edelstahl für IronPoly DN80/125 Edelstahl verkupfert | 4057566307544 | 3000 | 700 | 500 | mm | 50040 | g | 3177 | 1 | PCE | 0 |  | 0 |  | 13 | 73072980 | 13-3
722664 | Dachdurchführung 33-45 Grad DN100/150 | mit Wetterkragen Edelstahl Cu | Dachdurchführung 33-45 Grad DN100/150 mit Wetterkragen Edelstahl Cu | 4250190637845 | 1070 | 390 | 390 | mm | 7000 | g | 559.5 | 1 | PCE | 0 |  | 0 |  | 13 | 39174000 | 13-3
722668 | Aufsatzplatte DN100/150, 330x330mm | Edelstahl verkupfert | Aufsatzplatte DN100/150, 330x330mm Edelstahl verkupfert | 4057566307612 | 590 | 385 | 335 | mm | 2600 | g | 295.5 | 1 | PCE | 0 |  | 0 |  | 13 | 73072980 | 13-3
722702 | Anschlussbogen MFB DN100/150 (80/125) | Edelstahl verkupfert | Anschlussbogen MFB DN100/150 (80/125) Edelstahl verkupfert | 4057566307636 | 330 | 330 | 180 | mm | 1300 | g | 475.5 | 1 | PCE | 0 |  | 0 |  | 13 | 73072980 | 13-3
722703 | Kontroll-Rohr DN100/150 Edelstahl | verkupfert | Kontroll-Rohr DN100/150 Edelstahl verkupfert | 4250190637869 | 510 | 180 | 180 | mm | 1470 | g | 252 | 1 | PCE | 0 |  | 0 |  | 13 | 39174000 | 13-3
722704 | T-Stück für Mehrfachbelegung DN100/150 | Edelstahl verkupfert | T-Stück für Mehrfachbelegung DN100/150 Edelstahl verkupfert | 4250190637975 | 355 | 220 | 210 | mm | 1660 | g | 475.5 | 1 | PCE | 0 |  | 0 |  | 13 | 39174000 | 13-3
722714 | 30 Grad-Bogen DN100/150 Edelstahl | verkupfert | 30 Grad-Bogen DN100/150 Edelstahl verkupfert | 4250190637883 | 315 | 190 | 190 | mm | 958 | g | 175.5 | 1 | PCE | 0 |  | 0 |  | 13 | 39174000 | 13-3
722715 | 45 Grad-Bogen DN100/150 Edelstahl | verkupfert | 45 Grad-Bogen DN100/150 Edelstahl verkupfert | 4250190637906 | 210 | 240 | 310 | mm | 1006 | g | 175.5 | 1 | PCE | 0 |  | 0 |  | 13 | 39174000 | 13-3
722716 | 87 Grad-Bogen DN100/150 Edelstahl | verkupfert | 87 Grad-Bogen DN100/150 Edelstahl verkupfert | 4250190637661 | 355 | 220 | 210 | mm | 1188 | g | 204 | 1 | PCE | 0 |  | 0 |  | 13 | 39174000 | 13-3
722717 | Rohr DN100/150, 190mm Edelstahl | verkupfert | Rohr DN100/150, 190mm Edelstahl verkupfert | 4250190637739 | 260 | 180 | 180 | mm | 910 | g | 123 | 1 | PCE | 0 |  | 0 |  | 13 | 39174000 | 13-3
722718 | Rohr DN100/150, 440mm Edelstahl | verkupfert | Rohr DN100/150, 440mm Edelstahl verkupfert | 4250190637715 | 275 | 184 | 593 | mm | 1602 | g | 148.5 | 1 | PCE | 0 |  | 0 |  | 13 | 39174000 | 13-3
722719 | Rohr DN100/150, 940mm Edelstahl | verkupfert | Rohr DN100/150, 940mm Edelstahl verkupfert | 4250190637692 | 1020 | 190 | 190 | mm | 3106 | g | 199.5 | 1 | PCE | 0 |  | 0 |  | 13 | 39174000 | 13-3
722728 | Wandrosette DN100/150 Edelstahl | verkupfert | Wandrosette DN100/150 Edelstahl verkupfert | 4250190638774 | 280 | 280 | 170 | mm | 250 | g | 79.5 | 1 | PCE | 0 |  | 0 |  | 13 | 39174000 | 13-3
722733 | Verankerungsplatte DN100/150 Edelstahl | verkupfert | Verankerungsplatte DN100/150 Edelstahl verkupfert | 4057566307711 | 330 | 330 | 240 | mm | 694 | g | 145.5 | 1 | PCE | 0 |  | 0 |  | 13 | 73072980 | 13-3
722740 | Klemmband DN100/150 Edelstahl verkupfert |  | Klemmband DN100/150 Edelstahl verkupfert | 4250190637784 | 320 | 320 | 175 | mm | 142 | g | 60 | 1 | PCE | 1 | Karton | 0 |  | 13 | 39174000 | 13-3
722741 | Wandabstandhalter DN100/150, 50mm | verlängerbar Edelstahl verkupfert | Wandabstandhalter DN100/150, 50mm verlängerbar Edelstahl verkupfert | 4057566307780 | 200 | 200 | 60 | mm | 606 | g | 103.5 | 1 | PCE | 0 |  | 0 |  | 13 | 73072980 | 13-3
722742 | Wandabstandhalter DN100/150, 50mm | Edelstahl verkupfert | Wandabstandhalter DN100/150, 50mm Edelstahl verkupfert | 4250190638019 | 320 | 210 | 60 | mm | 508 | g | 163.5 | 1 | PCE | 0 |  | 0 |  | 13 | 39174000 | 13-3
722744 | Wandabstandhalter DN100/150, 50-150 mm | Edelstahl verkupfert | Wandabstandhalter DN100/150, 50-150 mm Edelstahl verkupfert | 4250190638033 | 320 | 210 | 60 | mm | 764 | g | 189 | 1 | PCE | 0 |  | 0 |  | 13 | 39174000 | 13-3
722745 | Wandabstandhalter DN100/150, 50-360mm | Edelstahl verkupfert | Wandabstandhalter DN100/150, 50-360mm Edelstahl verkupfert | 4250190638057 | 360 | 420 | 65 | mm | 1119 | g | 300 | 1 | PCE | 0 |  | 0 |  | 13 | 39174000 | 13-3
722746 | Wandabstandhalter DN100/150, 50-500mm | Edelstahl verkupfert | Wandabstandhalter DN100/150, 50-500mm Edelstahl verkupfert | 4057566307827 | 360 | 420 | 65 | mm | 1133 | g | 348 | 1 | PCE | 0 |  | 0 |  | 13 | 73072980 | 13-3
722753 | Zwischenkonsole mit Zuluftöffnung | DN100/150 Edelstahl verkupfert | Zwischenkonsole mit Zuluftöffnung DN100/150 Edelstahl verkupfert | 4057566307858 | 320 | 320 | 280 | mm | 1446 | g | 351 | 1 | PCE | 0 |  | 0 |  | 13 | 73072980 | 13-3
722754 | Mündungsabschluss DN100/150 Edelstahl | verkupfert | Mündungsabschluss DN100/150 Edelstahl verkupfert | 4250190637609 | 276 | 160 | 145 | mm | 680 | g | 132 | 1 | PCE | 1 | Karton | 0 |  | 13 | 39174000 | 13-3
722755 | Kontroll-Rohr DN100/150 mit | Zuluftansaugung Edelstahl verkupfert | Kontroll-Rohr DN100/150 mit Zuluftansaugung Edelstahl verkupfert | 4250190637647 | 270 | 175 | 560 | mm | 1638 | g | 346.5 | 1 | PCE | 0 |  | 0 |  | 13 | 39174000 | 13-3
722756 | Zuluftrohr DN100/150 Edelstahl | verkupfert | Zuluftrohr DN100/150 Edelstahl verkupfert | 4250190637937 | 355 | 220 | 210 | mm | 1230 | g | 250.5 | 1 | PCE | 0 |  | 0 |  | 13 | 39174000 | 13-3
722761 | Zwischenkonsole ohne Zuluftöffnung | DN100/150 Edelstahl verkupfert | Zwischenkonsole ohne Zuluftöffnung DN100/150 Edelstahl verkupfert | 4057566307889 | 320 | 320 | 280 | mm | 870 | g | 333 | 1 | PCE | 0 |  | 0 |  | 13 | 73072980 | 13-3
722770 | Basis-Set Außenwand DN100/150 Edelstahl | verkupfert | Basis-Set Außenwand DN100/150 Edelstahl verkupfert | 4250190638798 | 580 | 390 | 215 | mm | 3870 | g | 756 | 1 | PCE | 0 |  | 0 |  | 13 | 39174000 | 13-3
722799 | Kragarm aus Edelstahl für IronPoly | DN100/150 Edelstahl verkupfert | Kragarm aus Edelstahl für IronPoly DN100/150 Edelstahl verkupfert | 4057566307926 | 3000 | 700 | 500 | mm | 54010 | g | 3177 | 1 | PCE | 0 |  | 0 |  | 13 | 73072980 | 13-3
723663 | Dachdurchführung 6-32 Grad DN110/160 m. | Wetterkragen Edelst. verkupfert | Dachdurchführung 6-32 Grad DN110/160 m. Wetterkragen Edelst. verkupfert | 4057566307971 | 1200 | 415 | 300 | mm | 7350 | g | 625.5 | 1 | PCE | 0 |  | 0 |  | 13 | 73072980 | 13-3
723702 | Anschlussbogen MFB DN110/160 (80/125) | Edelstahl verkupfert | Anschlussbogen MFB DN110/160 (80/125) Edelstahl verkupfert | 4057566308022 | 325 | 330 | 180 | mm | 1400 | g | 526.5 | 1 | PCE | 0 |  | 0 |  | 13 | 73072980 | 13-3
723703 | Kontroll-Rohr DN110/160 Edelstahl | verkupfert | Kontroll-Rohr DN110/160 Edelstahl verkupfert | 4057566199347 | 510 | 185 | 185 | mm | 960 | g | 288 | 1 | PCE | 0 |  | 0 |  | 13 | 39174000 | 13-3
723704 | T-Stück für Mehrfachbelegung DN110/160 | Edelstahl verkupfert | T-Stück für Mehrfachbelegung DN110/160 Edelstahl verkupfert | 4057566308060 | 385 | 235 | 310 | mm | 2000 | g | 526.5 | 1 | PCE | 0 |  | 0 |  | 13 | 73072980 | 13-3
723714 | 30 Grad-Bogen DN110/160 Edelstahl | verkupfert | 30 Grad-Bogen DN110/160 Edelstahl verkupfert | 4057566308152 | 265 | 185 | 185 | mm | 800 | g | 211.5 | 1 | PCE | 0 |  | 0 |  | 13 | 73072980 | 13-3
723715 | 45 Grad-Bogen DN110/160 Edelstahl | verkupfert | 45 Grad-Bogen DN110/160 Edelstahl verkupfert | 4057566199293 | 265 | 185 | 185 | mm | 900 | g | 211.5 | 1 | PCE | 0 |  | 0 |  | 13 | 39174000 | 13-3
723716 | 87 Grad-Bogen DN110/160 Edelstahl | verkupfert | 87 Grad-Bogen DN110/160 Edelstahl verkupfert | 4057566199309 | 275 | 275 | 180 | mm | 920 | g | 246 | 1 | PCE | 0 |  | 0 |  | 13 | 39174000 | 13-3
723718 | Rohr DN110/160, 440mm Edelstahl | verkupfert | Rohr DN110/160, 440mm Edelstahl verkupfert | 4057566199361 | 520 | 185 | 185 | mm | 1750 | g | 178.5 | 1 | PCE | 0 |  | 0 |  | 13 | 39174000 | 13-3
723719 | Rohr DN110/160, 940mm Edelstahl | verkupfert | Rohr DN110/160, 940mm Edelstahl verkupfert | 4057566199378 | 1020 | 185 | 185 | mm | 3350 | g | 247.5 | 1 | PCE | 0 |  | 0 |  | 13 | 39174000 | 13-3
723728 | Wandrosette DN110/160 Edelstahl | verkupfert | Wandrosette DN110/160 Edelstahl verkupfert | 4057566199323 | 300 | 300 | 50 | mm | 286 | g | 81 | 1 | PCE | 0 |  | 0 |  | 13 | 39174000 | 13-3
723733 | Verankerungsplatte DN110/160 Edelstahl | verkupfert | Verankerungsplatte DN110/160 Edelstahl verkupfert | 4057566308244 | 280 | 280 | 180 | mm | 694 | g | 180 | 1 | PCE | 0 |  | 0 |  | 13 | 73072980 | 13-3
723734 | 87 Grad Stützbogen DN110/160 Edelstahl | verkupfert | 87 Grad Stützbogen DN110/160 Edelstahl verkupfert | 4057566308268 | 330 | 330 | 430 | mm | 3100 | g | 532.5 | 1 | PCE | 0 |  | 0 |  | 13 | 73072980 | 13-3
723740 | Klemmband DN110/160 Edelstahl verkupfert |  | Klemmband DN110/160 Edelstahl verkupfert | 4057566199408 | 170 | 170 | 60 | mm | 150 | g | 72 | 1 | PCE | 0 |  | 0 |  | 13 | 39174000 | 13-3
723741 | Wandabstandhalter DN110/160, 50mm | verlängerbar Edelstahl verkupfert | Wandabstandhalter DN110/160, 50mm verlängerbar Edelstahl verkupfert | 4057566308305 | 335 | 215 | 60 | mm | 515 | g | 111 | 1 | PCE | 0 |  | 0 |  | 13 | 73072980 | 13-3
723742 | Wandabstandhalter DN110/160, 50mm, | Edelstahl verkupfert | Wandabstandhalter DN110/160, 50mm, Edelstahl verkupfert | 4057566199354 | 335 | 215 | 60 | mm | 530 | g | 168 | 1 | PCE | 0 |  | 0 |  | 13 | 39174000 | 13-3
723745 | Wandabstandhalter DN110/160, 50-360mm | Edelstahl verkupfert | Wandabstandhalter DN110/160, 50-360mm Edelstahl verkupfert | 4057566214408 | 440 | 355 | 65 | mm | 1200 | g | 309 | 1 | PCE | 0 |  | 0 |  | 13 | 73072980 | 13-3
723746 | Wandabstandhalter DN110/160, 50-500mm | Edelstahl verkupfert | Wandabstandhalter DN110/160, 50-500mm Edelstahl verkupfert | 4057566202177 | 520 | 145 | 145 | mm | 1137 | g | 357 | 1 | PCE | 0 |  | 0 |  | 13 | 39174000 | 13-3
723753 | Zwischenkonsole mit Zuluftöffnung | DN110/160 Edelstahl verkupfert | Zwischenkonsole mit Zuluftöffnung DN110/160 Edelstahl verkupfert | 4057566308367 | 335 | 335 | 265 | mm | 1593 | g | 390 | 1 | PCE | 0 |  | 0 |  | 13 | 73072980 | 13-3
723754 | Mündungsabschluss DN110/160 Edelstahl | verkupfert | Mündungsabschluss DN110/160 Edelstahl verkupfert | 4057566199392 | 265 | 185 | 185 | mm | 490 | g | 136.5 | 1 | PCE | 0 |  | 0 |  | 13 | 39174000 | 13-3
723755 | Kontroll-Rohr DN110/160 mit | Zuluftansaugung Edelstahl verkupfert | Kontroll-Rohr DN110/160 mit Zuluftansaugung Edelstahl verkupfert | 4057566199385 | 400 | 230 | 230 | mm | 1734 | g | 394.5 | 1 | PCE | 0 |  | 0 |  | 13 | 39174000 | 13-3
723756 | Zuluftrohr DN110/160 Edelstahl | verkupfert | Zuluftrohr DN110/160 Edelstahl verkupfert | 4057566202122 | 250 | 230 | 230 | mm | 1130 | g | 306 | 1 | PCE | 1 | Karton | 0 |  | 13 | 39174000 | 13-3
723770 | Basis-Set Außenwand DN110/160 Edelstahl | verkupfert | Basis-Set Außenwand DN110/160 Edelstahl verkupfert | 4057566199330 | 580 | 380 | 450 | mm | 4717 | g | 855 | 1 | PCE | 0 |  | 0 |  | 13 | 39174000 | 13-3
723799 | Kragarm aus Edelstahl für IronPoly | DN110/160 Edelstahl verkupfert | Kragarm aus Edelstahl für IronPoly DN110/160 Edelstahl verkupfert | 4057566308428 | 3000 | 700 | 500 | mm | 50515 | g | 3177 | 1 | PCE | 0 |  | 0 |  | 13 | 73072980 | 13-3
724701 | 87 Grad-Kontroll-Bogen DN125/190 | Edelstahl verkupfert | 87 Grad-Kontroll-Bogen DN125/190 Edelstahl verkupfert | 4057566308480 | 300 | 300 | 210 | mm | 1856 | g | 522 | 1 | PCE | 0 |  | 0 |  | 13 | 73072980 | 13-3
724702 | Anschlussbogen MFB DN125/190 (80/125) | Edelstahl verkupfert | Anschlussbogen MFB DN125/190 (80/125) Edelstahl verkupfert | 4057566306905 | 305 | 240 | 390 | mm | 1596 | g | 570 | 1 | PCE | 0 |  | 0 |  | 13 | 73072980 | 13-3
724704 | T-Stück für Mehrfachbelegung DN125/190 | Edelstahl verkupfert | T-Stück für Mehrfachbelegung DN125/190 Edelstahl verkupfert | 4057566308534 | 385 | 380 | 255 | mm | 2246 | g | 636 | 1 | PCE | 0 |  | 0 |  | 13 | 39174000 | 13-3
724705 | T-Stück für Kaskade DN125/190 (110/160) | Edelstahl verkupfert | T-Stück für Kaskade DN125/190 (110/160) Edelstahl verkupfert | 4057566308565 | 400 | 300 | 210 | mm | 1416 | g | 525 | 1 | PCE | 0 |  | 0 |  | 13 | 73072980 | 13-3
724706 | T-Stück für Kaskade DN125/190 (80/125) | Edelstahl verkupfert | T-Stück für Kaskade DN125/190 (80/125) Edelstahl verkupfert | 4057566308602 | 400 | 300 | 210 | mm | 1239 | g | 459 | 1 | PCE | 0 |  | 0 |  | 13 | 73072980 | 13-3
724709 | Enddeckel für Kaskade DN125/190 | Edelstahl verkupfert | Enddeckel für Kaskade DN125/190 Edelstahl verkupfert | 4057566308640 | 230 | 230 | 260 | mm | 1115 | g | 339 | 1 | PCE | 0 |  | 0 |  | 13 | 73072980 | 13-3
724714 | 30 Grad-Bogen DN125/190 Edelstahl | verkupfert | 30 Grad-Bogen DN125/190 Edelstahl verkupfert | 4057566308688 | 330 | 330 | 260 | mm | 1014 | g | 250.5 | 1 | PCE | 0 |  | 0 |  | 13 | 73072980 | 13-3
724715 | 45 Grad-Bogen DN125/190 Edelstahl | verkupfert | 45 Grad-Bogen DN125/190 Edelstahl verkupfert | 4057566308718 | 280 | 280 | 260 | mm | 1540 | g | 250.5 | 1 | PCE | 0 |  | 0 |  | 13 | 73072980 | 13-3
724733 | Verankerungsplatte DN125/190 Edelstahl | verkupfert | Verankerungsplatte DN125/190 Edelstahl verkupfert | 4057566308787 | 360 | 360 | 180 | mm | 1026 | g | 187.5 | 1 | PCE | 0 |  | 0 |  | 13 | 73072980 | 13-3
724734 | 87 Grad Stützbogen DN125/190 Edelstahl | verkupfert | 87 Grad Stützbogen DN125/190 Edelstahl verkupfert | 4057566308824 | 330 | 330 | 430 | mm | 3020 | g | 708 | 1 | PCE | 0 |  | 0 |  | 13 | 39174000 | 13-3
724745 | Verlängerung Wandabstandh. 50-350mm | Edelstahl verkupfert | Verlängerung Wandabstandh. 50-350mm Edelstahl verkupfert | 4057566308862 | 245 | 335 | 55 | mm | 1894 | g | 138 | 1 | PCE | 0 |  | 0 |  | 13 | 73072980 | 13-3
724747 | Querträger 750mm (Paar) Edelstahl | verkupfert | Querträger 750mm (Paar) Edelstahl verkupfert | 4057566308879 | 200 | 800 | 55 | mm | 4508 | g | 448.5 | 1 | PCE | 0 |  | 0 |  | 13 | 73072980 | 13-3
724748 | Kondensatablauf DN125/190 mit Siphon | Edelstahl verkupfert | Kondensatablauf DN125/190 mit Siphon Edelstahl verkupfert | 4057566308886 | 300 | 300 | 210 | mm | 1371 | g | 394.5 | 1 | PCE | 0 |  | 0 |  | 13 | 73072980 | 13-3
724750 | Verlängerung Wandabstandh. 50-450mm | Edelstahl verkupfert | Verlängerung Wandabstandh. 50-450mm Edelstahl verkupfert | 4057566308916 | 500 | 150 | 55 | mm | 2586 | g | 214.5 | 1 | PCE | 0 |  | 0 |  | 13 | 73072980 | 13-3
724752 | Aufsatzplatte DN125/190, 400x400mm | Edelstahl verkupfert | Aufsatzplatte DN125/190, 400x400mm Edelstahl verkupfert | 4057566308930 | 503 | 503 | 143 | mm | 2028 | g | 189 | 1 | PCE | 0 |  | 0 |  | 13 | 73072980 | 13-3
724755 | Zuluftelement DN125/190, D125, Edelstahl | verkupfert | Zuluftelement DN125/190, D125, Edelstahl verkupfert | 4057566308961 | 340 | 225 | 585 | mm | 2900 | g | 243 | 1 | PCE | 0 |  | 0 |  | 13 | 73072980 | 13-3
724756 | Verlängerung Wandabstandh. 50-1100mm | Edelstahl verkupfert | Verlängerung Wandabstandh. 50-1100mm Edelstahl verkupfert | 4057566309005 | 1200 | 100 | 50 | mm | 1234 | g | 330 | 1 | PCE | 0 |  | 0 |  | 13 | 73072980 | 13-3
724761 | Zwischenkonsole ohne Zuluftöffnung | DN125/190 Edelstahl verkupfert | Zwischenkonsole ohne Zuluftöffnung DN125/190 Edelstahl verkupfert | 4057566309029 | 330 | 330 | 430 | mm | 1702 | g | 387 | 1 | PCE | 0 |  | 0 |  | 13 | 73072980 | 13-3
724768 | Dachdurchführung 6-32 Grad DN125/190 m. | Wetterkragen Edelst. verkupfert | Dachdurchführung 6-32 Grad DN125/190 m. Wetterkragen Edelst. verkupfert | 4057566309067 | 600 | 600 | 800 | mm | 10000 | g | 637.5 | 1 | PCE | 0 |  | 0 |  | 13 | 73072980 | 13-3
724784 | Zuluftrohr DN125/190 Edelstahl | verkupfert | Zuluftrohr DN125/190 Edelstahl verkupfert | 4057566309104 | 230 | 300 | 380 | mm | 1772 | g | 346.5 | 1 | PCE | 0 |  | 0 |  | 13 | 73072980 | 13-3
724797 | Erweiterung D100/150_DN125/190 | exzentrisch Edelstahl verkupfert | Erweiterung D100/150_DN125/190 exzentrisch Edelstahl verkupfert | 4057566309135 | 210 | 220 | 355 | mm | 932 | g | 435 | 1 | PCE | 0 |  | 0 |  | 13 | 73072980 | 13-3
724798 | Erweiterung D110/160_DN125/190 | exzentrisch Edelstahl verkupfert | Erweiterung D110/160_DN125/190 exzentrisch Edelstahl verkupfert | 4057566309166 | 210 | 220 | 355 | mm | 952 | g | 435 | 1 | PCE | 0 |  | 0 |  | 13 | 73072980 | 13-3
724799 | Kragarm aus Edelstahl für IronPoly | DN125/190 Edelstahl verkupfert | Kragarm aus Edelstahl für IronPoly DN125/190 Edelstahl verkupfert | 4057566309203 | 3000 | 700 | 500 | mm | 66100 | g | 3177 | 1 | PCE | 0 |  | 0 |  | 13 | 73072980 | 13-3
726666 | Flachdachkragen 0-5 Grad DN160/230 m. | Wetterkragen Edelst. verkupfert | Flachdachkragen 0-5 Grad DN160/230 m. Wetterkragen Edelst. verkupfert | 4057566309326 | 600 | 600 | 600 | mm | 3000 | g | 420 | 1 | PCE | 0 |  | 0 |  | 13 | 73072980 | 13-3
726701 | 87 Grad-Kontroll-Bogen DN160/230 | Edelstahl verkupfert | 87 Grad-Kontroll-Bogen DN160/230 Edelstahl verkupfert | 4057566309357 | 340 | 340 | 270 | mm | 2250 | g | 567 | 1 | PCE | 0 |  | 0 |  | 13 | 73072980 | 13-3
726702 | Anschlussbogen MFB DN160/230 (80/125) | Edelstahl verkupfert | Anschlussbogen MFB DN160/230 (80/125) Edelstahl verkupfert | 4057566309395 | 400 | 400 | 350 | mm | 2193 | g | 636 | 1 | PCE | 0 |  | 0 |  | 13 | 73072980 | 13-3
726703 | Kontroll-Rohr DN160/230 Edelstahl | verkupfert | Kontroll-Rohr DN160/230 Edelstahl verkupfert | 4057566114920 | 400 | 320 | 250 | mm | 3160 | g | 637.5 | 1 | PCE | 0 |  | 0 |  | 13 | 39174000 | 13-3
726704 | T-Stück für Mehrfachbelegung DN160/230 | (D80/125) Edelstahl verkupfert | T-Stück für Mehrfachbelegung DN160/230 (D80/125) Edelstahl verkupfert | 4057566309432 | 590 | 385 | 335 | mm | 3542 | g | 739.5 | 1 | PCE | 0 |  | 0 |  | 13 | 39174000 | 13-3
726705 | T-Stück für Kaskade DN160/230 (110/160) | Edelstahl verkupfert | T-Stück für Kaskade DN160/230 (110/160) Edelstahl verkupfert | 4057566309463 | 580 | 390 | 330 | mm | 3600 | g | 574.5 | 1 | PCE | 0 |  | 0 |  | 13 | 73072980 | 13-3
726706 | T-Stück für Kaskade DN160/230 (80/125) | Edelstahl verkupfert | T-Stück für Kaskade DN160/230 (80/125) Edelstahl verkupfert | 4057566309500 | 580 | 390 | 330 | mm | 2822 | g | 496.5 | 1 | PCE | 0 |  | 0 |  | 13 | 73072980 | 13-3
726709 | Enddeckel für Kaskade DN160/230 | Edelstahl verkupfert | Enddeckel für Kaskade DN160/230 Edelstahl verkupfert | 4057566309548 | 300 | 300 | 250 | mm | 1330 | g | 355.5 | 1 | PCE | 0 |  | 0 |  | 13 | 73072980 | 13-3
726715 | 45 Grad-Bogen DN160/230 Edelstahl | verkupfert | 45 Grad-Bogen DN160/230 Edelstahl verkupfert | 4057566115019 | 385 | 385 | 220 | mm | 1542 | g | 310.5 | 1 | PCE | 0 |  | 0 |  | 13 | 39174000 | 13-3
726716 | 87 Grad-Bogen DN160/230 Edelstahl | verkupfert | 87 Grad-Bogen DN160/230 Edelstahl verkupfert | 4057566114913 | 395 | 350 | 270 | mm | 2176 | g | 448.5 | 1 | PCE | 0 |  | 0 |  | 13 | 39174000 | 13-3
726717 | Rohr DN160/230, 190mm Edelstahl | verkupfert | Rohr DN160/230, 190mm Edelstahl verkupfert | 4057566114951 | 250 | 225 | 225 | mm | 1462 | g | 214.5 | 1 | PCE | 0 |  | 0 |  | 13 | 39174000 | 13-3
726718 | Rohr DN160/230, 440mm Edelstahl | verkupfert | Rohr DN160/230, 440mm Edelstahl verkupfert | 4057566114968 | 500 | 280 | 280 | mm | 1800 | g | 250.5 | 1 | PCE | 0 |  | 0 |  | 13 | 39174000 | 13-3
726719 | Rohr DN160/230, 940mm Edelstahl | verkupfert | Rohr DN160/230, 940mm Edelstahl verkupfert | 4057566114975 | 1005 | 275 | 275 | mm | 5156 | g | 346.5 | 1 | PCE | 0 |  | 0 |  | 13 | 39174000 | 13-3
726721 | Kompensatorelement DN160/230, 940mm | Edelstahl verkupfert | Kompensatorelement DN160/230, 940mm Edelstahl verkupfert | 4057566115064 | 1000 | 250 | 250 | mm | 5250 | g | 498 | 1 | PCE | 0 |  | 0 |  | 13 | 39174000 | 13-3
726728 | Wandrosette DN160/230 Edelstahl | verkupfert | Wandrosette DN160/230 Edelstahl verkupfert | 4057566114906 | 500 | 400 | 400 | mm | 424 | g | 94.5 | 1 | PCE | 0 |  | 0 |  | 13 | 39174000 | 13-3
726733 | Verankerungsplatte DN160/230 Edelstahl | verkupfert | Verankerungsplatte DN160/230 Edelstahl verkupfert | 4057566115040 | 330 | 320 | 180 | mm | 1800 | g | 192 | 1 | PCE | 0 |  | 0 |  | 13 | 39174000 | 13-3
726734 | 87 Grad Stützbogen DN160/230 Edelstahl | verkupfert | 87 Grad Stützbogen DN160/230 Edelstahl verkupfert | 4057566115033 | 400 | 380 | 380 | mm | 3090 | g | 777 | 1 | PCE | 0 |  | 0 |  | 13 | 39174000 | 13-3
726742 | Wandabstandhalter DN160/230, 50mm | Edelstahl verkupfert | Wandabstandhalter DN160/230, 50mm Edelstahl verkupfert | 4057566115057 | 295 | 205 | 55 | mm | 1014 | g | 121.5 | 1 | PCE | 0 |  | 0 |  | 13 | 39174000 | 13-3
726752 | Aufsatzplatte DN160/230, 500x500mm | Edelstahl verkupfert | Aufsatzplatte DN160/230, 500x500mm Edelstahl verkupfert | 4057566115026 | 503 | 503 | 143 | mm | 3744 | g | 204 | 1 | PCE | 0 |  | 0 |  | 13 | 39174000 | 13-3
726753 | Zwischenkonsole mit Zuluftöffn. | DN160/230 Edelstahl verkupfert | Zwischenkonsole mit Zuluftöffn. DN160/230 Edelstahl verkupfert | 4057566114937 | 430 | 330 | 330 | mm | 3571 | g | 523.5 | 1 | PCE | 0 |  | 0 |  | 13 | 39174000 | 13-3
726754 | Mündungsabschluss DN160/230 Edelstahl | verkupfert | Mündungsabschluss DN160/230 Edelstahl verkupfert | 4057566114944 | 250 | 225 | 225 | mm | 950 | g | 204 | 1 | PCE | 0 |  | 0 |  | 13 | 39174000 | 13-3
726755 | Zuluftelement DN160/230, D160, Edelstahl | verkupfert | Zuluftelement DN160/230, D160, Edelstahl verkupfert | 4057566309739 | 590 | 385 | 335 | mm | 3792 | g | 307.5 | 1 | PCE | 0 |  | 0 |  | 13 | 73072980 | 13-3
726761 | Zwischenkonsole ohne Zuluftöffn. | DN160/230 Edelst. verkupf. | Zwischenkonsole ohne Zuluftöffn. DN160/230 Edelst. verkupf. | 4057566114999 | 430 | 330 | 330 | mm | 2146 | g | 495 | 1 | PCE | 0 |  | 0 |  | 13 | 39174000 | 13-3
726770 | Basis-Set Außenwand DN160/230 Edelstahl | verkupfert | Basis-Set Außenwand DN160/230 Edelstahl verkupfert | 4057566115071 | 800 | 600 | 500 | mm | 11000 | g | 1903.5 | 1 | PCE | 0 |  | 0 |  | 13 | 39174000 | 13-3
726771 | Konsolbleche DN160/230 WA 50-150mm | Edelstahl verkupfert | Konsolbleche DN160/230 WA 50-150mm Edelstahl verkupfert | 4057566115101 | 540 | 390 | 50 | mm | 3430 | g | 307.5 | 1 | PCE | 0 |  | 0 |  | 13 | 39174000 | 13-3
726784 | Zuluftrohr DN160/230 Edelstahl | verkupfert | Zuluftrohr DN160/230 Edelstahl verkupfert | 4057566114982 | 350 | 350 | 350 | mm | 2265 | g | 448.5 | 1 | PCE | 0 |  | 0 |  | 13 | 39174000 | 13-3
726799 | Kragarm aus Edelstahl für IronPoly | DN160/230 Edelstahl verkupfert | Kragarm aus Edelstahl für IronPoly DN160/230 Edelstahl verkupfert | 4057566309951 | 3000 | 700 | 500 | mm | 64520 | g | 3177 | 1 | PCE | 0 |  | 0 |  | 13 | 73072980 | 13-3
728666 | Flachdachdurchführung 0-5 Grad DN200/265 | inkl. Wetterkragen verkupfert | Flachdachdurchführung 0-5 Grad DN200/265 inkl. Wetterkragen verkupfert | 4057566310056 | 600 | 600 | 400 | mm | 3000 | g | 553.5 | 1 | PCE | 0 |  | 0 |  | 13 | 73072980 | 13-3
728701 | 87 Grad-Kontroll-Bogen DN200/265 | Edelstahl verkupfert | 87 Grad-Kontroll-Bogen DN200/265 Edelstahl verkupfert | 4057566307018 | 600 | 300 | 600 | mm | 3395 | g | 655.5 | 1 | PCE | 0 |  | 0 |  | 13 | 73072980 | 13-3
728703 | Kontroll-Rohr DN200/265 Edelstahl | verkupfert | Kontroll-Rohr DN200/265 Edelstahl verkupfert | 4057566310117 | 590 | 385 | 335 | mm | 5254 | g | 754.5 | 1 | PCE | 0 |  | 0 |  | 13 | 39174000 | 13-3
728714 | 30 Grad-Bogen DN200/265 Edelstahl | verkupfert | 30 Grad-Bogen DN200/265 Edelstahl verkupfert | 4057566310216 | 350 | 350 | 400 | mm | 1964 | g | 396 | 1 | PCE | 0 |  | 0 |  | 13 | 39174000 | 13-3
728715 | 45 Grad-Bogen DN200/265 Edelstahl | verkupfert | 45 Grad-Bogen DN200/265 Edelstahl verkupfert | 4057566310254 | 350 | 350 | 350 | mm | 2192 | g | 397.5 | 1 | PCE | 0 |  | 0 |  | 13 | 39174000 | 13-3
728716 | 87 Grad-Bogen DN200/265 Edelstahl | verkupfert | 87 Grad-Bogen DN200/265 Edelstahl verkupfert | 4057566310285 | 320 | 380 | 500 | mm | 2975 | g | 508.5 | 1 | PCE | 0 |  | 0 |  | 13 | 39174000 | 13-3
728728 | Wandrosette DN200/265 Edelstahl | verkupfert | Wandrosette DN200/265 Edelstahl verkupfert | 4057566310384 | 420 | 420 | 500 | mm | 480 | g | 103.5 | 1 | PCE | 0 |  | 0 |  | 13 | 73072980 | 13-3
728733 | Verankerungsplatte DN200/265 Edelstahl | verkupfert | Verankerungsplatte DN200/265 Edelstahl verkupfert | 4057566310407 | 330 | 330 | 180 | mm | 1950 | g | 198 | 1 | PCE | 0 |  | 0 |  | 13 | 73072980 | 13-3
728752 | Aufsatzplatte DN200/265, 550x550mm | Edelstahl verkupfert | Aufsatzplatte DN200/265, 550x550mm Edelstahl verkupfert | 4057566310568 | 700 | 600 | 300 | mm | 4750 | g | 214.5 | 1 | PCE | 0 |  | 0 |  | 13 | 73072980 | 13-3
728754 | Mündungsabschluss DN200/265 Edelstahl | verkupfert | Mündungsabschluss DN200/265 Edelstahl verkupfert | 4057566310612 | 280 | 280 | 260 | mm | 1120 | g | 214.5 | 1 | PCE | 0 |  | 0 |  | 13 | 73072980 | 13-3
728755 | Zuluftelement DN200/265, D200, Edelstahl | verkupfert | Zuluftelement DN200/265, D200, Edelstahl verkupfert | 4057566310636 | 350 | 350 | 500 | mm | 4150 | g | 382.5 | 1 | PCE | 0 |  | 0 |  | 13 | 73072980 | 13-3
728761 | Zwischenkonsole ohne Zuluftöffnung | DN200/265 Edelstahl verkupfert | Zwischenkonsole ohne Zuluftöffnung DN200/265 Edelstahl verkupfert | 4057566310674 | 450 | 340 | 470 | mm | 2532 | g | 628.5 | 1 | PCE | 0 |  | 0 |  | 13 | 73072980 | 13-3
728784 | Zuluftrohr DN200/265 Edelstahl | verkupfert | Zuluftrohr DN200/265 Edelstahl verkupfert | 4057566310773 | 350 | 350 | 350 | mm | 2162 | g | 549 | 1 | PCE | 0 |  | 0 |  | 13 | 73072980 | 13-3
729703 | Kontroll-Rohr DN250/315 Edelstahl | verkupfert | Kontroll-Rohr DN250/315 Edelstahl verkupfert | 4057566310926 | 385 | 450 | 585 | mm | 4704 | g | 894 | 1 | PCE | 0 |  | 0 |  | 13 | 39174000 | 13-3
729728 | Wandrosette DN250/315 Edelstahl | verkupfert | Wandrosette DN250/315 Edelstahl verkupfert | 4057566311152 | 500 | 500 | 400 | mm | 530 | g | 112.5 | 1 | PCE | 0 |  | 0 |  | 13 | 73072980 | 13-3
729733 | Verankerungsplatte DN250/315 Edelstahl | verkupfert | Verankerungsplatte DN250/315 Edelstahl verkupfert | 4057566311183 | 500 | 500 | 300 | mm | 1192 | g | 219 | 1 | PCE | 0 |  | 0 |  | 13 | 73072980 | 13-3
729752 | Aufsatzplatte DN250/315, 600x600mm | Edelstahl verkupfert | Aufsatzplatte DN250/315, 600x600mm Edelstahl verkupfert | 4057566311336 | 700 | 600 | 300 | mm | 3840 | g | 229.5 | 1 | PCE | 0 |  | 0 |  | 13 | 73072980 | 13-3
729753 | Zwischenkonsole mit Zuluftöffnung | DN250/315 Edelstahl verkupfert | Zwischenkonsole mit Zuluftöffnung DN250/315 Edelstahl verkupfert | 4057566307162 | 450 | 340 | 470 | mm | 4716 | g | 831 | 1 | PCE | 0 |  | 0 |  | 13 | 39174000 | 13-3
729771 | Konsolbleche DN250/315, WA 50-150mm | Edelstahl verkupfert | Konsolbleche DN250/315, WA 50-150mm Edelstahl verkupfert | 4057566306974 | 620 | 420 | 50 | mm | 4736 | g | 574.5 | 1 | PCE | 0 |  | 0 |  | 13 | 73072980 | 13-3
730668 | Aufsatzplatte DN60/100, 330x330mm | Edelstahl gebürstet | Aufsatzplatte DN60/100, 330x330mm Edelstahl gebürstet | 4250190688021 | 580 | 380 | 320 | mm | 2448 | g | 250.5 | 1 | PCE | 0 |  | 0 |  | 13 | 73072980 | 13-3
730703 | Kontroll-Rohr DN60/100 Edelstahl | gebürstet | Kontroll-Rohr DN60/100 Edelstahl gebürstet | 4250190642498 | 320 | 150 | 145 | mm | 746 | g | 175.5 | 1 | PCE | 0 |  | 0 |  | 13 | 73072980 | 13-3
730714 | 30 Grad-Bogen DN60/100 Edelstahl | gebürstet | 30 Grad-Bogen DN60/100 Edelstahl gebürstet | 4250190642535 | 180 | 140 | 150 | mm | 346 | g | 120 | 1 | PCE | 1 | Karton | 0 |  | 13 | 73072980 | 13-3
730715 | 45 Grad-Bogen DN60/100 Edelstahl | gebürstet | 45 Grad-Bogen DN60/100 Edelstahl gebürstet | 4250190642573 | 190 | 140 | 140 | mm | 490 | g | 120 | 1 | PCE | 1 | Karton | 0 |  | 13 | 73072980 | 13-3
730716 | 87 Grad-Bogen DN60/100 Edelstahl | gebürstet | 87 Grad-Bogen DN60/100 Edelstahl gebürstet | 4250190642450 | 276 | 160 | 145 | mm | 457 | g | 148.5 | 1 | PCE | 0 |  | 0 |  | 13 | 73072980 | 13-3
730717 | Rohr DN60/100, 190mm Edelstahl gebürstet |  | Rohr DN60/100, 190mm Edelstahl gebürstet | 4250190641507 | 125 | 125 | 330 | mm | 584 | g | 103.5 | 1 | PCE | 0 |  | 0 |  | 13 | 73064080 | 13-3
730718 | Rohr DN60/100, 440mm Edelstahl gebürstet |  | Rohr DN60/100, 440mm Edelstahl gebürstet | 4250190641620 | 125 | 125 | 575 | mm | 1128 | g | 121.5 | 1 | PCE | 0 |  | 0 |  | 13 | 73064080 | 13-3
730719 | Rohr DN60/100, 940mm Edelstahl gebürstet |  | Rohr DN60/100, 940mm Edelstahl gebürstet | 4250190640197 | 125 | 125 | 1030 | mm | 1962 | g | 138 | 1 | PCE | 0 |  | 0 |  | 13 | 73064080 | 13-3
730728 | Wandrosette DN60/100 Edelstahl gebürstet |  | Wandrosette DN60/100 Edelstahl gebürstet | 4250190642009 | 275 | 275 | 170 | mm | 250 | g | 79.5 | 1 | PCE | 0 |  | 0 |  | 13 | 73072980 | 13-3
730734 | 87 Grad Stützbogen DN60/100 Edelstahl | gebürstet | 87 Grad Stützbogen DN60/100 Edelstahl gebürstet | 4057566307100 | 280 | 280 | 132 | mm | 842 | g | 387 | 1 | PCE | 0 |  | 0 |  | 13 | 73072980 | 13-3
730740 | Klemmband DN60/100 Edelstahl gebürstet |  | Klemmband DN60/100 Edelstahl gebürstet | 4250190642160 | 275 | 275 | 170 | mm | 114 | g | 52.5 | 1 | PCE | 0 |  | 0 |  | 13 | 73072980 | 13-3
730741 | Wandabstandhalter DN60/100, 50mm | verlängerbar Edelstahl gebürstet | Wandabstandhalter DN60/100, 50mm verlängerbar Edelstahl gebürstet | 4250190688205 | 320 | 210 | 60 | mm | 442 | g | 103.5 | 1 | PCE | 0 |  | 0 |  | 13 | 73072980 | 13-3
730742 | Wandabstandhalter DN60/100, 50mm | Edelstahl gebürstet | Wandabstandhalter DN60/100, 50mm Edelstahl gebürstet | 4250190642047 | 320 | 210 | 60 | mm | 464 | g | 136.5 | 1 | PCE | 0 |  | 0 |  | 13 | 73072980 | 13-3
730744 | Wandabstandhalter DN60/100, 50-150mm | Edelstahl gebürstet | Wandabstandhalter DN60/100, 50-150mm Edelstahl gebürstet | 4250190642085 | 320 | 210 | 60 | mm | 668 | g | 166.5 | 1 | PCE | 0 |  | 0 |  | 13 | 73072980 | 13-3
730745 | Wandabstandhalter DN60/100, 50-360mm | Edelstahl gebürstet | Wandabstandhalter DN60/100, 50-360mm Edelstahl gebürstet | 4250190642122 | 360 | 420 | 65 | mm | 1112 | g | 280.5 | 1 | PCE | 0 |  | 0 |  | 13 | 73072980 | 13-3
730746 | Wandabstandhalter DN60/100, 50-500mm | Edelstahl gebürstet | Wandabstandhalter DN60/100, 50-500mm Edelstahl gebürstet | 4057566307407 | 580 | 400 | 60 | mm | 1167 | g | 322.5 | 1 | PCE | 0 |  | 0 |  | 13 | 73072980 | 13-3
730754 | Mündungsabschluss DN60/100 Edelstahl | gebürstet | Mündungsabschluss DN60/100 Edelstahl gebürstet | 4250190641811 | 255 | 180 | 180 | mm | 329 | g | 108 | 1 | PCE | 1 | Karton | 0 |  | 13 | 73072980 | 13-3
730755 | Kontroll-Rohr DN60/100 mit | Zuluftansaugung Edelstahl gebürstet | Kontroll-Rohr DN60/100 mit Zuluftansaugung Edelstahl gebürstet | 4250190642436 | 315 | 190 | 190 | mm | 771 | g | 243 | 1 | PCE | 0 |  | 0 |  | 13 | 73072980 | 13-3
730756 | Zuluftrohr DN60/100 Edelstahl gebürstet |  | Zuluftrohr DN60/100 Edelstahl gebürstet | 4250190640173 | 276 | 160 | 145 | mm | 800 | g | 175.5 | 1 | PCE | 0 |  | 0 |  | 13 | 73072980 | 13-3
730757 | Dachhochführung DN60/100 ziegelrot, | Edelstahl gebürstet | Dachhochführung DN60/100 ziegelrot, Edelstahl gebürstet | 4250190642689 | 1150 | 150 | 150 | mm | 2194 | g | 387 | 1 | PCE | 0 |  | 0 |  | 13 | 39174000 | 13-3
730758 | Dachhochführung DN60/100 schwarz, | Edelstahl gebürstet | Dachhochführung DN60/100 schwarz, Edelstahl gebürstet | 4250190642696 | 1150 | 150 | 150 | mm | 2232 | g | 387 | 1 | PCE | 0 |  | 0 |  | 13 | 39174000 | 13-3
730770 | Basis-Set Außenwand DN60/100 Edelstahl | gebürstet | Basis-Set Außenwand DN60/100 Edelstahl gebürstet | 4250190640111 | 385 | 380 | 255 | mm | 2267 | g | 576 | 1 | PCE | 0 |  | 0 |  | 13 | 39174000 | 13-3
730799 | Kragarm aus Edelstahl für IronPoly | DN60/100 Edelstahl gebürstet | Kragarm aus Edelstahl für IronPoly DN60/100 Edelstahl gebürstet | 4057566307452 | 3000 | 700 | 500 | mm | 48000 | g | 3177 | 1 | PCE | 0 |  | 0 |  | 13 | 73072980 | 13-3
731703 | Kontroll-Rohr DN80/125 Edelstahl | gebürstet | Kontroll-Rohr DN80/125 Edelstahl gebürstet | 4250190634011 | 270 | 140 | 150 | mm | 1201 | g | 199.5 | 1 | PCE | 0 |  | 0 |  | 13 | 73072980 | 13-3
731704 | T-Stück für Mehrfachbelegung DN80/125 | Edelstahl gebürstet | T-Stück für Mehrfachbelegung DN80/125 Edelstahl gebürstet | 4250190640005 | 355 | 220 | 210 | mm | 1244 | g | 396 | 1 | PCE | 0 |  | 0 |  | 13 | 39174000 | 13-3
731714 | 30 Grad-Bogen DN80/125 Edelstahl | gebürstet | 30 Grad-Bogen DN80/125 Edelstahl gebürstet | 4250190634042 | 210 | 240 | 310 | mm | 650 | g | 144 | 1 | PCE | 0 |  | 0 |  | 13 | 73072980 | 13-3
731715 | 45 Grad-Bogen DN80/125 Edelstahl | gebürstet | 45 Grad-Bogen DN80/125 Edelstahl gebürstet | 4250190634073 | 210 | 240 | 310 | mm | 680 | g | 144 | 1 | PCE | 0 |  | 0 |  | 13 | 73072980 | 13-3
731716 | 87 Grad-Bogen DN80/125 Edelstahl | gebürstet | 87 Grad-Bogen DN80/125 Edelstahl gebürstet | 4250190634349 | 230 | 234 | 152 | mm | 930 | g | 148.5 | 1 | PCE | 0 |  | 0 |  | 13 | 73072980 | 13-3
731717 | Rohr DN80/125, 190mm Edelstahl gebürstet |  | Rohr DN80/125, 190mm Edelstahl gebürstet | 4250190634226 | 320 | 150 | 145 | mm | 640 | g | 117 | 1 | PCE | 0 |  | 0 |  | 13 | 73064080 | 13-3
731718 | Rohr DN80/125, 440mm Edelstahl gebürstet |  | Rohr DN80/125, 440mm Edelstahl gebürstet | 4250190634257 | 140 | 140 | 560 | mm | 1262 | g | 132 | 1 | PCE | 0 |  | 0 |  | 13 | 73064080 | 13-3
731719 | Rohr DN80/125, 940mm Edelstahl gebürstet |  | Rohr DN80/125, 940mm Edelstahl gebürstet | 4250190634288 | 140 | 140 | 1025 | mm | 2360 | g | 148.5 | 1 | PCE | 0 |  | 0 |  | 13 | 73064080 | 13-3
731728 | Wandrosette DN80/125 Edelstahl gebürstet |  | Wandrosette DN80/125 Edelstahl gebürstet | 4250190634370 | 280 | 280 | 260 | mm | 230 | g | 79.5 | 1 | PCE | 0 |  | 0 |  | 13 | 73072980 | 13-3
731740 | Klemmband DN80/125 Edelstahl gebürstet |  | Klemmband DN80/125 Edelstahl gebürstet | 4250190634318 | 275 | 275 | 170 | mm | 150 | g | 52.5 | 1 | PCE | 0 |  | 0 |  | 13 | 73072980 | 13-3
731742 | Wandabstandhalter DN80/125, 50mm | Edelstahl gebürstet | Wandabstandhalter DN80/125, 50mm Edelstahl gebürstet | 4250190634134 | 205 | 295 | 55 | mm | 532 | g | 136.5 | 1 | PCE | 0 |  | 0 |  | 13 | 73072980 | 13-3
731744 | Wandabstandhalter DN80/125, 50-150mm | Edelstahl gebürstet | Wandabstandhalter DN80/125, 50-150mm Edelstahl gebürstet | 4250190634165 | 205 | 295 | 55 | mm | 790 | g | 166.5 | 1 | PCE | 0 |  | 0 |  | 13 | 73072980 | 13-3
731745 | Wandabstandhalter DN80/125, 50-360mm | Edelstahl gebürstet | Wandabstandhalter DN80/125, 50-360mm Edelstahl gebürstet | 4250190634196 | 400 | 345 | 60 | mm | 1160 | g | 280.5 | 1 | PCE | 0 |  | 0 |  | 13 | 73072980 | 13-3
731754 | Mündungsabschluss DN80/125 Edelstahl | gebürstet | Mündungsabschluss DN80/125 Edelstahl gebürstet | 4250190634400 | 260 | 180 | 180 | mm | 460 | g | 108 | 1 | PCE | 0 |  | 0 |  | 13 | 73072980 | 13-3
731755 | Kontroll-Rohr DN80/125 mit | Zuluftansaugung Edelstahl gebürstet | Kontroll-Rohr DN80/125 mit Zuluftansaugung Edelstahl gebürstet | 4250190634103 | 210 | 210 | 340 | mm | 1330 | g | 295.5 | 1 | PCE | 0 |  | 0 |  | 13 | 73072980 | 13-3
731756 | Zuluftrohr DN80/125 Edelstahl gebürstet |  | Zuluftrohr DN80/125 Edelstahl gebürstet | 4250190639986 | 276 | 160 | 145 | mm | 1160 | g | 201 | 1 | PCE | 0 |  | 0 |  | 13 | 73072980 | 13-3
731757 | Dachhochführung DN80/125 ziegelrot, | Edelstahl gebürstet | Dachhochführung DN80/125 ziegelrot, Edelstahl gebürstet | 4250190642726 | 1045 | 210 | 210 | mm | 2898 | g | 408 | 1 | PCE | 0 |  | 0 |  | 13 | 39174000 | 13-3
731799 | Kragarm aus Edelstahl für IronPoly | DN80/125 Edelstahl gebürstet | Kragarm aus Edelstahl für IronPoly DN80/125 Edelstahl gebürstet | 4057566307551 | 3000 | 700 | 500 | mm | 50040 | g | 3177 | 1 | PCE | 0 |  | 0 |  | 13 | 73072980 | 13-3
732702 | Anschlussbogen MFB DN100/150 (80/125) | Edelstahl gebürstet | Anschlussbogen MFB DN100/150 (80/125) Edelstahl gebürstet | 4057566307643 | 330 | 330 | 180 | mm | 1300 | g | 475.5 | 1 | PCE | 0 |  | 0 |  | 13 | 73072980 | 13-3
732703 | Kontroll-Rohr DN100/150 Edelstahl | gebürstet | Kontroll-Rohr DN100/150 Edelstahl gebürstet | 4250190642504 | 510 | 180 | 180 | mm | 1470 | g | 252 | 1 | PCE | 1 | Karton | 0 |  | 13 | 73072980 | 13-3
732704 | T-Stück für Mehrfachbelegung DN100/150 | Edelstahl gebürstet | T-Stück für Mehrfachbelegung DN100/150 Edelstahl gebürstet | 4250190640104 | 355 | 220 | 210 | mm | 1666 | g | 475.5 | 1 | PCE | 0 |  | 0 |  | 13 | 39174000 | 13-3
732714 | 30 Grad-Bogen DN100/150 Edelstahl | gebürstet | 30 Grad-Bogen DN100/150 Edelstahl gebürstet | 4250190642542 | 210 | 240 | 310 | mm | 688 | g | 175.5 | 1 | PCE | 0 |  | 0 |  | 13 | 73072980 | 13-3
732715 | 45 Grad-Bogen DN100/150 Edelstahl | gebürstet | 45 Grad-Bogen DN100/150 Edelstahl gebürstet | 4250190642580 | 210 | 240 | 310 | mm | 940 | g | 175.5 | 1 | PCE | 0 |  | 0 |  | 13 | 73072980 | 13-3
732716 | 87 Grad-Bogen DN100/150 Edelstahl | gebürstet | 87 Grad-Bogen DN100/150 Edelstahl gebürstet | 4250190642467 | 590 | 385 | 335 | mm | 1188 | g | 204 | 1 | PCE | 0 |  | 0 |  | 13 | 73072980 | 13-3
732717 | Rohr DN100/150, 190mm Edelstahl | gebürstet | Rohr DN100/150, 190mm Edelstahl gebürstet | 4250190641552 | 260 | 180 | 180 | mm | 910 | g | 123 | 1 | PCE | 0 |  | 0 |  | 13 | 73064080 | 13-3
732718 | Rohr DN100/150, 440mm Edelstahl | gebürstet | Rohr DN100/150, 440mm Edelstahl gebürstet | 4250190641637 | 275 | 184 | 593 | mm | 1602 | g | 148.5 | 1 | PCE | 0 |  | 0 |  | 13 | 73064080 | 13-3
732719 | Rohr DN100/150, 940mm Edelstahl | gebürstet | Rohr DN100/150, 940mm Edelstahl gebürstet | 4250190640203 | 1040 | 195 | 195 | mm | 3106 | g | 199.5 | 1 | PCE | 0 |  | 0 |  | 13 | 73064080 | 13-3
732721 | Kompensatorelement DN100/150, 940mm | Edelstahl gebürstet | Kompensatorelement DN100/150, 940mm Edelstahl gebürstet | 4057566307001 | 140 | 140 | 1000 | mm | 2900 | g | 298.5 | 1 | PCE | 0 |  | 0 |  | 13 | 39174000 | 13-3
732728 | Wandrosette DN100/150 Edelstahl | gebürstet | Wandrosette DN100/150 Edelstahl gebürstet | 4250190642016 | 325 | 325 | 170 | mm | 250 | g | 79.5 | 1 | PCE | 0 |  | 0 |  | 13 | 73072980 | 13-3
732733 | Verankerungsplatte DN100/150 Edelstahl | gebürstet | Verankerungsplatte DN100/150 Edelstahl gebürstet | 4057566307728 | 330 | 330 | 240 | mm | 694 | g | 145.5 | 1 | PCE | 0 |  | 0 |  | 13 | 73072980 | 13-3
732740 | Klemmband DN100/150 Edelstahl gebürstet |  | Klemmband DN100/150 Edelstahl gebürstet | 4250190642177 | 320 | 320 | 175 | mm | 142 | g | 60 | 1 | PCE | 0 |  | 0 |  | 13 | 73072980 | 13-3
732742 | Wandabstandhalter DN100/150, 50mm | Edelstahl gebürstet | Wandabstandhalter DN100/150, 50mm Edelstahl gebürstet | 4250190642054 | 320 | 210 | 60 | mm | 508 | g | 163.5 | 1 | PCE | 0 |  | 0 |  | 13 | 73072980 | 13-3
732744 | Wandabstandhalter DN100/150, 50-150 mm | Edelstahl gebürstet | Wandabstandhalter DN100/150, 50-150 mm Edelstahl gebürstet | 4250190642092 | 320 | 210 | 60 | mm | 764 | g | 189 | 1 | PCE | 0 |  | 0 |  | 13 | 73072980 | 13-3
732745 | Wandabstandhalter DN100/150, 50-360mm | Edelstahl gebürstet | Wandabstandhalter DN100/150, 50-360mm Edelstahl gebürstet | 4250190642139 | 360 | 420 | 65 | mm | 1119 | g | 300 | 1 | PCE | 0 |  | 0 |  | 13 | 73072980 | 13-3
732746 | Wandabstandhalter DN100/150, 50-500mm | Edelstahl gebürstet | Wandabstandhalter DN100/150, 50-500mm Edelstahl gebürstet | 4057566307834 | 360 | 420 | 65 | mm | 1133 | g | 348 | 1 | PCE | 0 |  | 0 |  | 13 | 73072980 | 13-3
732754 | Mündungsabschluss DN100/150 Edelstahl | gebürstet | Mündungsabschluss DN100/150 Edelstahl gebürstet | 4250190641828 | 255 | 180 | 180 | mm | 680 | g | 132 | 1 | PCE | 0 |  | 0 |  | 13 | 73072980 | 13-3
732755 | Kontroll-Rohr DN100/150 mit | Zuluftansaugung Edelstahl gebürstet | Kontroll-Rohr DN100/150 mit Zuluftansaugung Edelstahl gebürstet | 4250190642443 | 315 | 190 | 190 | mm | 1638 | g | 346.5 | 1 | PCE | 0 |  | 0 |  | 13 | 73072980 | 13-3
732756 | Zuluftrohr DN100/150 Edelstahl gebürstet |  | Zuluftrohr DN100/150 Edelstahl gebürstet | 4250190640180 | 210 | 240 | 310 | mm | 1230 | g | 250.5 | 1 | PCE | 0 |  | 0 |  | 13 | 73072980 | 13-3
732761 | Zwischenkonsole ohne Zuluftöffnung | DN100/150 Edelstahl gebürstet | Zwischenkonsole ohne Zuluftöffnung DN100/150 Edelstahl gebürstet | 4057566307896 | 320 | 320 | 280 | mm | 870 | g | 333 | 1 | PCE | 0 |  | 0 |  | 13 | 73072980 | 13-3
732770 | Basis-Set Außenwand DN100/150 Edelstahl | gebürstet | Basis-Set Außenwand DN100/150 Edelstahl gebürstet | 4250190640128 | 590 | 385 | 335 | mm | 4426 | g | 756 | 1 | PCE | 0 |  | 0 |  | 13 | 39174000 | 13-3
732799 | Kragarm aus Edelstahl für IronPoly | DN100/150 Edelstahl gebürstet | Kragarm aus Edelstahl für IronPoly DN100/150 Edelstahl gebürstet | 4057566307933 | 3000 | 700 | 500 | mm | 54010 | g | 3177 | 1 | PCE | 0 |  | 0 |  | 13 | 73072980 | 13-3
733663 | Dachdurchführung 6-32 Grad DN110/160 m. | Wetterkragen Edelst. Gebürstet | Dachdurchführung 6-32 Grad DN110/160 m. Wetterkragen Edelst. Gebürstet | 4057566307988 | 1200 | 415 | 300 | mm | 7350 | g | 625.5 | 1 | PCE | 0 |  | 0 |  | 13 | 73072980 | 13-3
733668 | Aufsatzplatte DN110/160, 330x330mm, | Edelstahl gebürstet | Aufsatzplatte DN110/160, 330x330mm, Edelstahl gebürstet | 4057566308015 | 500 | 350 | 350 | mm | 2200 | g | 315 | 1 | PCE | 0 |  | 0 |  | 13 | 73072980 | 13-3
733702 | Anschlussbogen MFB DN110/160 (80/125) | Edelstahl gebürstet | Anschlussbogen MFB DN110/160 (80/125) Edelstahl gebürstet | 4057566308039 | 325 | 330 | 180 | mm | 1400 | g | 526.5 | 1 | PCE | 0 |  | 0 |  | 13 | 73072980 | 13-3
733704 | T-Stück für Mehrfachbelegung DN110/160 | Edelstahl gebürstet | T-Stück für Mehrfachbelegung DN110/160 Edelstahl gebürstet | 4057566308077 | 385 | 235 | 310 | mm | 2000 | g | 526.5 | 1 | PCE | 0 |  | 0 |  | 13 | 73072980 | 13-3
733714 | 30 Grad-Bogen DN110/160 Edelstahl | gebürstet | 30 Grad-Bogen DN110/160 Edelstahl gebürstet | 4057566308169 | 265 | 185 | 185 | mm | 800 | g | 211.5 | 1 | PCE | 0 |  | 0 |  | 13 | 73072980 | 13-3
733715 | 45 Grad-Bogen DN110/160 Edelstahl | gebürstet | 45 Grad-Bogen DN110/160 Edelstahl gebürstet | 4057566308176 | 265 | 185 | 185 | mm | 900 | g | 211.5 | 1 | PCE | 0 |  | 0 |  | 13 | 73072980 | 13-3
733716 | 87 Grad-Bogen DN110/160 Edelstahl | gebürstet | 87 Grad-Bogen DN110/160 Edelstahl gebürstet | 4057566308183 | 275 | 275 | 180 | mm | 920 | g | 246 | 1 | PCE | 0 |  | 0 |  | 13 | 73072980 | 13-3
733721 | Kompensatorelement DN110/160, 940mm | Edelstahl gebürstet | Kompensatorelement DN110/160, 940mm Edelstahl gebürstet | 4057566308206 | 1020 | 185 | 185 | mm | 3150 | g | 355.5 | 1 | PCE | 0 |  | 0 |  | 13 | 39174000 | 13-3
733728 | Wandrosette DN110/160 Edelstahl | gebürstet | Wandrosette DN110/160 Edelstahl gebürstet | 4057566308237 | 300 | 300 | 50 | mm | 286 | g | 81 | 1 | PCE | 0 |  | 0 |  | 13 | 73072980 | 13-3
733733 | Verankerungsplatte DN110/160 Edelstahl | gebürstet | Verankerungsplatte DN110/160 Edelstahl gebürstet | 4057566308251 | 280 | 280 | 180 | mm | 694 | g | 180 | 1 | PCE | 0 |  | 0 |  | 13 | 73072980 | 13-3
733734 | 87 Grad Stützbogen DN110/160 Edelstahl | gebürstet | 87 Grad Stützbogen DN110/160 Edelstahl gebürstet | 4057566308275 | 330 | 330 | 430 | mm | 3100 | g | 532.5 | 1 | PCE | 0 |  | 0 |  | 13 | 73072980 | 13-3
733740 | Klemmband DN110/160 Edelstahl gebürstet |  | Klemmband DN110/160 Edelstahl gebürstet | 4057566308282 | 170 | 170 | 60 | mm | 150 | g | 72 | 1 | PCE | 0 |  | 0 |  | 13 | 73072980 | 13-3
733741 | Wandabstandhalter DN110/160, 50mm | verlängerbar Edelstahl gebürstet | Wandabstandhalter DN110/160, 50mm verlängerbar Edelstahl gebürstet | 4057566308312 | 335 | 215 | 60 | mm | 515 | g | 111 | 1 | PCE | 0 |  | 0 |  | 13 | 73072980 | 13-3
733742 | Wandabstandhalter DN110/160, 50mm | Edelstahl gebürstet | Wandabstandhalter DN110/160, 50mm Edelstahl gebürstet | 4057566308329 | 335 | 215 | 60 | mm | 530 | g | 168 | 1 | PCE | 0 |  | 0 |  | 13 | 73072980 | 13-3
733744 | Wandabstandhalter DN110/160, 50-150mm | Edelstahl gebürstet | Wandabstandhalter DN110/160, 50-150mm Edelstahl gebürstet | 4057566308336 | 335 | 215 | 60 | mm | 750 | g | 201 | 1 | PCE | 0 |  | 0 |  | 13 | 73072980 | 13-3
733745 | Wandabstandhalter DN110/160, 50-360mm | Edelstahl gebürstet | Wandabstandhalter DN110/160, 50-360mm Edelstahl gebürstet | 4057566308343 | 440 | 355 | 65 | mm | 1200 | g | 309 | 1 | PCE | 0 |  | 0 |  | 13 | 73072980 | 13-3
733746 | Wandabstandhalter DN110/160, 50-500mm | Edelstahl gebürstet | Wandabstandhalter DN110/160, 50-500mm Edelstahl gebürstet | 4057566308350 | 520 | 145 | 145 | mm | 1137 | g | 357 | 1 | PCE | 0 |  | 0 |  | 13 | 73072980 | 13-3
733753 | Zwischenkonsole mit Zuluftöffnung | DN110/160 Edelstahl gebürstet | Zwischenkonsole mit Zuluftöffnung DN110/160 Edelstahl gebürstet | 4057566308374 | 335 | 335 | 265 | mm | 1593 | g | 390 | 1 | PCE | 0 |  | 0 |  | 13 | 73072980 | 13-3
733761 | Zwischenkonsole ohne Zuluftöffnung | DN110/160 Edelstahl gebürstet | Zwischenkonsole ohne Zuluftöffnung DN110/160 Edelstahl gebürstet | 4057566308398 | 335 | 335 | 265 | mm | 962 | g | 369 | 1 | PCE | 0 |  | 0 |  | 13 | 73072980 | 13-3
733770 | Basis-Set Außenwand DN110/160 Edelstahl | gebürstet | Basis-Set Außenwand DN110/160 Edelstahl gebürstet | 4057566308404 | 580 | 380 | 450 | mm | 4717 | g | 855 | 1 | PCE | 0 |  | 0 |  | 13 | 39174000 | 13-3
733799 | Kragarm aus Edelstahl für IronPoly | DN110/160 Edelstahl gebürstet | Kragarm aus Edelstahl für IronPoly DN110/160 Edelstahl gebürstet | 4057566308435 | 3000 | 700 | 500 | mm | 50515 | g | 3177 | 1 | PCE | 0 |  | 0 |  | 13 | 73072980 | 13-3
734701 | 87 Grad-Kontroll-Bogen DN125/190 | Edelstahl gebürstet | 87 Grad-Kontroll-Bogen DN125/190 Edelstahl gebürstet | 4057566308497 | 300 | 300 | 210 | mm | 1856 | g | 522 | 1 | PCE | 0 |  | 0 |  | 13 | 73072980 | 13-3
734702 | Anschlussbogen MFB DN125/190 (80/125) | Edelstahl gebürstet | Anschlussbogen MFB DN125/190 (80/125) Edelstahl gebürstet | 4057566306943 | 305 | 240 | 390 | mm | 1596 | g | 570 | 1 | PCE | 0 |  | 0 |  | 13 | 73072980 | 13-3
734704 | T-Stück für Mehrfachbelegung DN125/190 | Edelstahl gebürstet | T-Stück für Mehrfachbelegung DN125/190 Edelstahl gebürstet | 4057566308541 | 385 | 380 | 255 | mm | 2246 | g | 636 | 1 | PCE | 0 |  | 0 |  | 13 | 39174000 | 13-3
734705 | T-Stück für Kaskade DN125/190 (110/160) | Edelstahl gebürstet | T-Stück für Kaskade DN125/190 (110/160) Edelstahl gebürstet | 4057566308572 | 400 | 300 | 210 | mm | 1416 | g | 525 | 1 | PCE | 0 |  | 0 |  | 13 | 73072980 | 13-3
734706 | T-Stück für Kaskade DN125/190 (80/125) | Edelstahl gebürstet | T-Stück für Kaskade DN125/190 (80/125) Edelstahl gebürstet | 4057566308619 | 400 | 300 | 210 | mm | 1239 | g | 459 | 1 | PCE | 0 |  | 0 |  | 13 | 73072980 | 13-3
734709 | Enddeckel für Kaskade DN125/190 | Edelstahl gebürstet | Enddeckel für Kaskade DN125/190 Edelstahl gebürstet | 4057566308657 | 230 | 230 | 260 | mm | 1115 | g | 339 | 1 | PCE | 0 |  | 0 |  | 13 | 73072980 | 13-3
734714 | 30 Grad-Bogen DN125/190 Edelstahl | gebürstet | 30 Grad-Bogen DN125/190 Edelstahl gebürstet | 4057566308695 | 330 | 330 | 260 | mm | 1014 | g | 250.5 | 1 | PCE | 0 |  | 0 |  | 13 | 73072980 | 13-3
734717 | Rohr DN125/190, 190mm Edelstahl | gebürstet | Rohr DN125/190, 190mm Edelstahl gebürstet | 4057566308749 | 225 | 225 | 250 | mm | 1142 | g | 189 | 1 | PCE | 0 |  | 0 |  | 13 | 73064080 | 13-3
734721 | Kompensatorelement DN125/190, 940mm | Edelstahl gebürstet | Kompensatorelement DN125/190, 940mm Edelstahl gebürstet | 4057566308770 | 210 | 210 | 1000 | mm | 4200 | g | 414 | 1 | PCE | 0 |  | 0 |  | 13 | 39174000 | 13-3
734733 | Verankerungsplatte DN125/190 Edelstahl | gebürstet | Verankerungsplatte DN125/190 Edelstahl gebürstet | 4057566308794 | 360 | 360 | 180 | mm | 1026 | g | 187.5 | 1 | PCE | 0 |  | 0 |  | 13 | 73072980 | 13-3
734734 | 87 Grad Stützbogen DN125/190 Edelstahl | gebürstet | 87 Grad Stützbogen DN125/190 Edelstahl gebürstet | 4057566308831 | 330 | 330 | 430 | mm | 3020 | g | 708 | 1 | PCE | 0 |  | 0 |  | 13 | 39174000 | 13-3
734748 | Kondensatablauf DN125/190 mit Siphon | Edelstahl gebürstet | Kondensatablauf DN125/190 mit Siphon Edelstahl gebürstet | 4057566308893 | 300 | 300 | 210 | mm | 1371 | g | 394.5 | 1 | PCE | 0 |  | 0 |  | 13 | 73072980 | 13-3
734751 | Verlängerung Wandabstandh. 50-700 mm | Edelstahl gebürstet | Verlängerung Wandabstandh. 50-700 mm Edelstahl gebürstet | 4057566308923 | 750 | 150 | 55 | mm | 3025 | g | 298.5 | 1 | PCE | 0 |  | 0 |  | 13 | 73072980 | 13-3
734752 | Aufsatzplatte DN125/190, 400x400mm | Edelstahl gebürstet | Aufsatzplatte DN125/190, 400x400mm Edelstahl gebürstet | 4057566308947 | 503 | 503 | 143 | mm | 2028 | g | 189 | 1 | PCE | 0 |  | 0 |  | 13 | 73072980 | 13-3
734755 | Zuluftelement DN125/190, D125, Edelstahl | gebürstet | Zuluftelement DN125/190, D125, Edelstahl gebürstet | 4057566308978 | 340 | 225 | 585 | mm | 2900 | g | 243 | 1 | PCE | 0 |  | 0 |  | 13 | 73072980 | 13-3
734756 | Verlängerung Wandabstandh. 50-1100mm | Edelstahl gebürstet | Verlängerung Wandabstandh. 50-1100mm Edelstahl gebürstet | 4057566309012 | 1200 | 100 | 50 | mm | 1234 | g | 330 | 1 | PCE | 0 |  | 0 |  | 13 | 73072980 | 13-3
734761 | Zwischenkonsole ohne Zuluftöffnung | DN125/190 Edelstahl gebürstet | Zwischenkonsole ohne Zuluftöffnung DN125/190 Edelstahl gebürstet | 4057566309036 | 330 | 330 | 430 | mm | 1702 | g | 387 | 1 | PCE | 0 |  | 0 |  | 13 | 73072980 | 13-3
734768 | Dachdurchführung 6-32 Grad DN125/190 m. | Wetterkragen Edelst. gebürstet | Dachdurchführung 6-32 Grad DN125/190 m. Wetterkragen Edelst. gebürstet | 4057566309074 | 600 | 600 | 800 | mm | 10000 | g | 637.5 | 1 | PCE | 0 |  | 0 |  | 13 | 73072980 | 13-3
734769 | Dachdurchführung 33-45 Grad DN125/190 m. | Wetterkragen Edelst. gebürstet | Dachdurchführung 33-45 Grad DN125/190 m. Wetterkragen Edelst. gebürstet | 4057566309098 | 600 | 600 | 800 | mm | 10000 | g | 637.5 | 1 | PCE | 0 |  | 0 |  | 13 | 73072980 | 13-3
734784 | Zuluftrohr DN125/190 Edelstahl gebürstet |  | Zuluftrohr DN125/190 Edelstahl gebürstet | 4057566309111 | 230 | 300 | 380 | mm | 1772 | g | 346.5 | 1 | PCE | 0 |  | 0 |  | 13 | 73072980 | 13-3
734797 | Erweiterung D100/150_DN125/190 | exzentrisch Edelstahl gebürstet | Erweiterung D100/150_DN125/190 exzentrisch Edelstahl gebürstet | 4057566309142 | 210 | 220 | 355 | mm | 932 | g | 435 | 1 | PCE | 0 |  | 0 |  | 13 | 73072980 | 13-3
734798 | Erweiterung D110/160_DN125/190 | exzentrisch Edelstahl gebürstet | Erweiterung D110/160_DN125/190 exzentrisch Edelstahl gebürstet | 4057566309173 | 210 | 220 | 355 | mm | 952 | g | 435 | 1 | PCE | 0 |  | 0 |  | 13 | 73072980 | 13-3
734799 | Kragarm aus Edelstahl für IronPoly | DN125/190 Edelstahl gebürstet | Kragarm aus Edelstahl für IronPoly DN125/190 Edelstahl gebürstet | 4057566309210 | 3000 | 700 | 500 | mm | 66100 | g | 3177 | 1 | PCE | 0 |  | 0 |  | 13 | 73072980 | 13-3
736666 | Flachdachkragen 0-5 Grad DN160/230 m. | Wetterkragen Edelst. gebürstet | Flachdachkragen 0-5 Grad DN160/230 m. Wetterkragen Edelst. gebürstet | 4057566309333 | 600 | 600 | 600 | mm | 3000 | g | 420 | 1 | PCE | 0 |  | 0 |  | 13 | 73072980 | 13-3
736701 | 87 Grad-Kontroll-Bogen DN160/230 | Edelstahl gebürstet | 87 Grad-Kontroll-Bogen DN160/230 Edelstahl gebürstet | 4057566309364 | 340 | 340 | 270 | mm | 2250 | g | 567 | 1 | PCE | 0 |  | 0 |  | 13 | 73072980 | 13-3
736702 | Anschlussbogen MFB DN160/230 (80/125) | Edelstahl gebürstet | Anschlussbogen MFB DN160/230 (80/125) Edelstahl gebürstet | 4057566309401 | 400 | 400 | 350 | mm | 2193 | g | 636 | 1 | PCE | 0 |  | 0 |  | 13 | 73072980 | 13-3
736704 | T-Stück für Mehrfachbelegung DN160/230 | (D80/125) Edelstahl gebürstet | T-Stück für Mehrfachbelegung DN160/230 (D80/125) Edelstahl gebürstet | 4057566309449 | 590 | 385 | 335 | mm | 3542 | g | 739.5 | 1 | PCE | 0 |  | 0 |  | 13 | 39174000 | 13-3
736705 | T-Stück für Kaskade DN160/230 (110/160) | Edelstahl gebürstet | T-Stück für Kaskade DN160/230 (110/160) Edelstahl gebürstet | 4057566309470 | 580 | 390 | 330 | mm | 3600 | g | 574.5 | 1 | PCE | 0 |  | 0 |  | 13 | 73072980 | 13-3
736706 | T-Stück für Kaskade DN160/230 (80/125) | Edelstahl gebürstet | T-Stück für Kaskade DN160/230 (80/125) Edelstahl gebürstet | 4057566309517 | 580 | 390 | 330 | mm | 2822 | g | 496.5 | 1 | PCE | 0 |  | 0 |  | 13 | 73072980 | 13-3
736709 | Enddeckel für Kaskade DN160/230 | Edelstahl gebürstet | Enddeckel für Kaskade DN160/230 Edelstahl gebürstet | 4057566309555 | 300 | 300 | 250 | mm | 1330 | g | 355.5 | 1 | PCE | 0 |  | 0 |  | 13 | 73072980 | 13-3
736733 | Verankerungsplatte DN160/230 Edelstahl | gebürstet | Verankerungsplatte DN160/230 Edelstahl gebürstet | 4057566309630 | 320 | 330 | 180 | mm | 1800 | g | 192 | 1 | PCE | 0 |  | 0 |  | 13 | 73072980 | 13-3
736734 | 87 Grad Stützbogen DN160/230 Edelstahl | gebürstet | 87 Grad Stützbogen DN160/230 Edelstahl gebürstet | 4057566309647 | 400 | 380 | 380 | mm | 3090 | g | 777 | 1 | PCE | 0 |  | 0 |  | 13 | 39174000 | 13-3
736752 | Aufsatzplatte DN160/230, 500x500mm | Edelstahl gebürstet | Aufsatzplatte DN160/230, 500x500mm Edelstahl gebürstet | 4057566309722 | 503 | 503 | 143 | mm | 3744 | g | 204 | 1 | PCE | 0 |  | 0 |  | 13 | 73072980 | 13-3
736755 | Zuluftelement DN160/230, D160, Edelstahl | gebürstet | Zuluftelement DN160/230, D160, Edelstahl gebürstet | 4057566309746 | 590 | 385 | 335 | mm | 3792 | g | 307.5 | 1 | PCE | 0 |  | 0 |  | 13 | 73072980 | 13-3
736761 | Zwischenkonsole ohne Zuluftöffnung | DN160/230 Edelstahl gebürstet | Zwischenkonsole ohne Zuluftöffnung DN160/230 Edelstahl gebürstet | 4057566309760 | 330 | 330 | 430 | mm | 2146 | g | 495 | 1 | PCE | 0 |  | 0 |  | 13 | 73072980 | 13-3
736771 | Konsolbleche DN160/230 WA 50-150mm | Edelstahl gebürstet | Konsolbleche DN160/230 WA 50-150mm Edelstahl gebürstet | 4057566309852 | 540 | 390 | 50 | mm | 3430 | g | 307.5 | 1 | PCE | 0 |  | 0 |  | 13 | 73072980 | 13-3
736799 | Kragarm aus Edelstahl für IronPoly | DN160/230 Edelstahl gebürstet | Kragarm aus Edelstahl für IronPoly DN160/230 Edelstahl gebürstet | 4057566309968 | 3000 | 700 | 500 | mm | 64520 | g | 3177 | 1 | PCE | 0 |  | 0 |  | 13 | 73072980 | 13-3
738664 | Dachdurchführung 33-45 Grad DN200/265 m. | Wetterkragen Edelst. gebürstet | Dachdurchführung 33-45 Grad DN200/265 m. Wetterkragen Edelst. gebürstet | 4057566310032 | 600 | 600 | 800 | mm | 10000 | g | 841.5 | 1 | PCE | 0 |  | 0 |  | 13 | 73072980 | 13-3
738666 | Flachdachdurchführung 0-5 Grad DN200/265 | inkl. Wetterkragen gebürstet | Flachdachdurchführung 0-5 Grad DN200/265 inkl. Wetterkragen gebürstet | 4057566310063 | 600 | 600 | 400 | mm | 3000 | g | 553.5 | 1 | PCE | 0 |  | 0 |  | 13 | 73072980 | 13-3
738714 | 30 Grad-Bogen DN200/265 Edelstahl | gebürstet | 30 Grad-Bogen DN200/265 Edelstahl gebürstet | 4057566310223 | 350 | 350 | 400 | mm | 1964 | g | 396 | 1 | PCE | 0 |  | 0 |  | 13 | 39174000 | 13-3
738715 | 45 Grad-Bogen DN200/265 Edelstahl | gebürstet | 45 Grad-Bogen DN200/265 Edelstahl gebürstet | 4057566310261 | 350 | 350 | 350 | mm | 2192 | g | 397.5 | 1 | PCE | 0 |  | 0 |  | 13 | 39174000 | 13-3
738716 | 87 Grad-Bogen DN200/265 Edelstahl | gebürstet | 87 Grad-Bogen DN200/265 Edelstahl gebürstet | 4057566310292 | 320 | 380 | 500 | mm | 2975 | g | 508.5 | 1 | PCE | 0 |  | 0 |  | 13 | 39174000 | 13-3
738717 | Rohr DN200/265, 190mm Edelstahl | gebürstet | Rohr DN200/265, 190mm Edelstahl gebürstet | 4057566310315 | 225 | 225 | 500 | mm | 1650 | g | 243 | 1 | PCE | 0 |  | 0 |  | 13 | 39174000 | 13-3
738718 | Rohr DN200/265, 440mm Edelstahl | gebürstet | Rohr DN200/265, 440mm Edelstahl gebürstet | 4057566310353 | 280 | 280 | 280 | mm | 3170 | g | 307.5 | 1 | PCE | 0 |  | 0 |  | 13 | 39174000 | 13-3
738719 | Rohr DN200/265, 940mm Edelstahl | gebürstet | Rohr DN200/265, 940mm Edelstahl gebürstet | 4057566310377 | 275 | 275 | 1005 | mm | 6210 | g | 433.5 | 1 | PCE | 0 |  | 0 |  | 13 | 39174000 | 13-3
738728 | Wandrosette DN200/265 Edelstahl | gebürstet | Wandrosette DN200/265 Edelstahl gebürstet | 4057566310391 | 420 | 420 | 500 | mm | 480 | g | 103.5 | 1 | PCE | 0 |  | 0 |  | 13 | 73072980 | 13-3
738733 | Verankerungsplatte DN200/265 Edelstahl | gebürstet | Verankerungsplatte DN200/265 Edelstahl gebürstet | 4057566310414 | 330 | 330 | 180 | mm | 1950 | g | 198 | 1 | PCE | 0 |  | 0 |  | 13 | 73072980 | 13-3
738752 | Aufsatzplatte DN200/265, 550x550mm | Edelstahl gebürstet | Aufsatzplatte DN200/265, 550x550mm Edelstahl gebürstet | 4057566310575 | 700 | 600 | 300 | mm | 4750 | g | 214.5 | 1 | PCE | 0 |  | 0 |  | 13 | 73072980 | 13-3
738754 | Mündungsabschluss DN200/265 Edelstahl | gebürstet | Mündungsabschluss DN200/265 Edelstahl gebürstet | 4057566310629 | 280 | 280 | 260 | mm | 1120 | g | 214.5 | 1 | PCE | 0 |  | 0 |  | 13 | 73072980 | 13-3
738755 | Zuluftelement DN200/265, D200, Edelstahl | gebürstet | Zuluftelement DN200/265, D200, Edelstahl gebürstet | 4057566310643 | 350 | 350 | 500 | mm | 4150 | g | 382.5 | 1 | PCE | 0 |  | 0 |  | 13 | 73072980 | 13-3
738761 | Zwischenkonsole ohne Zuluftöffnung | DN200/265 Edelstahl gebürstet | Zwischenkonsole ohne Zuluftöffnung DN200/265 Edelstahl gebürstet | 4057566310681 | 450 | 340 | 470 | mm | 2532 | g | 628.5 | 1 | PCE | 0 |  | 0 |  | 13 | 73072980 | 13-3
738784 | Zuluftrohr DN200/265 Edelstahl gebürstet |  | Zuluftrohr DN200/265 Edelstahl gebürstet | 4057566310780 | 350 | 350 | 350 | mm | 2162 | g | 549 | 1 | PCE | 0 |  | 0 |  | 13 | 73072980 | 13-3
739703 | Kontroll-Rohr DN250/315 Edelstahl | gebürstet | Kontroll-Rohr DN250/315 Edelstahl gebürstet | 4057566310933 | 385 | 450 | 585 | mm | 4704 | g | 894 | 1 | PCE | 0 |  | 0 |  | 13 | 39174000 | 13-3
739717 | Rohr DN250/315, 190mm Edelstahl | gebürstet | Rohr DN250/315, 190mm Edelstahl gebürstet | 4057566311077 | 330 | 330 | 260 | mm | 2848 | g | 315 | 1 | PCE | 0 |  | 0 |  | 13 | 39174000 | 13-3
739718 | Rohr DN250/315, 440mm Edelstahl | gebürstet | Rohr DN250/315, 440mm Edelstahl gebürstet | 4057566311107 | 325 | 325 | 200 | mm | 4246 | g | 346.5 | 1 | PCE | 0 |  | 0 |  | 13 | 39174000 | 13-3
739719 | Rohr DN250/315, 940mm Edelstahl | gebürstet | Rohr DN250/315, 940mm Edelstahl gebürstet | 4057566311138 | 325 | 325 | 1005 | mm | 8500 | g | 601.5 | 1 | PCE | 0 |  | 0 |  | 13 | 39174000 | 13-3
739728 | Wandrosette DN250/315 Edelstahl | gebürstet | Wandrosette DN250/315 Edelstahl gebürstet | 4057566311169 | 500 | 500 | 400 | mm | 530 | g | 112.5 | 1 | PCE | 0 |  | 0 |  | 13 | 73072980 | 13-3
739733 | Verankerungsplatte DN250/315 Edelstahl | gebürstet | Verankerungsplatte DN250/315 Edelstahl gebürstet | 4057566311190 | 500 | 500 | 300 | mm | 1192 | g | 219 | 1 | PCE | 0 |  | 0 |  | 13 | 73072980 | 13-3
739752 | Aufsatzplatte DN250/315, 600x600mm | Edelstahl gebürstet | Aufsatzplatte DN250/315, 600x600mm Edelstahl gebürstet | 4057566307148 | 700 | 600 | 300 | mm | 3840 | g | 229.5 | 1 | PCE | 0 |  | 0 |  | 13 | 73072980 | 13-3
739754 | Mündungsabschluss DN250/315, Edelstahl | gebürstet | Mündungsabschluss DN250/315, Edelstahl gebürstet | 4057566307193 | 350 | 350 | 350 | mm | 1376 | g | 229.5 | 1 | PCE | 0 |  | 0 |  | 13 | 73072980 | 13-3
739771 | Konsolbleche DN250/315, WA 50-150mm | Edelstahl gebürstet | Konsolbleche DN250/315, WA 50-150mm Edelstahl gebürstet | 4057566306981 | 620 | 420 | 50 | mm | 4736 | g | 574.5 | 1 | PCE | 0 |  | 0 |  | 13 | 73072980 | 13-3
740703 | Kontroll-Rohr DN60/100 Edelstahl V4A |  | Kontroll-Rohr DN60/100 Edelstahl V4A | 4250190688038 | 320 | 150 | 145 | mm | 746 | g | 175.5 | 1 | PCE | 0 |  | 0 |  | 13 | 73072980 | 13-3
740716 | 87 Grad-Bogen DN60/100 Edelstahl V4A |  | 87 Grad-Bogen DN60/100 Edelstahl V4A | 4250190688069 | 276 | 160 | 145 | mm | 646 | g | 148.5 | 1 | PCE | 0 |  | 0 |  | 13 | 73072980 | 13-3
740742 | Wandabstandhalter DN60/100, 50mm | Edelstahl V4A | Wandabstandhalter DN60/100, 50mm Edelstahl V4A | 4250190688229 | 320 | 210 | 60 | mm | 464 | g | 136.5 | 1 | PCE | 0 |  | 0 |  | 13 | 73072980 | 13-3
741668 | Aufsatzplatte DN80/125, 330x330mm | Edelstahl V4A | Aufsatzplatte DN80/125, 330x330mm Edelstahl V4A | 4250190681442 | 350 | 350 | 500 | mm | 2300 | g | 250.5 | 1 | PCE | 0 |  | 0 |  | 13 | 73072980 | 13-3
741718 | Rohr DN80/125, 440mm Edelstahl V4A |  | Rohr DN80/125, 440mm Edelstahl V4A | 4250190670927 | 190 | 190 | 600 | mm | 1200 | g | 132 | 1 | PCE | 0 |  | 0 |  | 13 | 73064080 | 13-3
741719 | Rohr DN80/125, 940mm Edelstahl V4A |  | Rohr DN80/125, 940mm Edelstahl V4A | 4250190670910 | 190 | 190 | 1200 | mm | 2360 | g | 148.5 | 1 | PCE | 0 |  | 0 |  | 13 | 73064080 | 13-3
741728 | Wandrosette DN80/125 Edelstahl V4A |  | Wandrosette DN80/125 Edelstahl V4A | 4250190673058 | 290 | 290 | 280 | mm | 230 | g | 79.5 | 1 | PCE | 0 |  | 0 |  | 13 | 73072980 | 13-2
741740 | Klemmband DN80/125 Edelstahl V4A |  | Klemmband DN80/125 Edelstahl V4A | 4250190673041 | 280 | 280 | 170 | mm | 130 | g | 52.5 | 1 | PCE | 0 |  | 0 |  | 13 | 73072980 | 13-3
741741 | Wandabstandhalter DN80/125, 50mm | verlängerbar Edelstahl V4A | Wandabstandhalter DN80/125, 50mm verlängerbar Edelstahl V4A | 4250190686058 | 205 | 295 | 55 | mm | 614 | g | 103.5 | 1 | PCE | 0 |  | 0 |  | 13 | 73072980 | 13-3
741745 | Wandabstandhalter DN80/125, 50-360mm | Edelstahl V4A | Wandabstandhalter DN80/125, 50-360mm Edelstahl V4A | 4250190673096 | 360 | 420 | 65 | mm | 1148 | g | 280.5 | 1 | PCE | 0 |  | 0 |  | 13 | 73072980 | 13-3
741754 | Mündungsabschluss DN80/125 Edelstahl V4A |  | Mündungsabschluss DN80/125 Edelstahl V4A | 4250190673072 | 260 | 180 | 180 | mm | 460 | g | 108 | 1 | PCE | 0 |  | 0 |  | 13 | 73072980 | 13-3
741755 | Kontroll-Rohr DN80/125 mit | Zuluftansaugung Edelstahl V4A | Kontroll-Rohr DN80/125 mit Zuluftansaugung Edelstahl V4A | 4250190673089 | 270 | 140 | 150 | mm | 1330 | g | 295.5 | 1 | PCE | 0 |  | 0 |  | 13 | 73072980 | 13-3
741770 | Basis-Set Außenwand DN80/125 Edelstahl | V4A | Basis-Set Außenwand DN80/125 Edelstahl V4A | 4250190673102 | 600 | 400 | 290 | mm | 3923 | g | 628.5 | 1 | PCE | 0 |  | 0 |  | 13 | 73072980 | 13-3
742702 | Anschlussbogen MFB DN100/150 (80/125) | Edelstahl V4A | Anschlussbogen MFB DN100/150 (80/125) Edelstahl V4A | 4057566307650 | 330 | 330 | 180 | mm | 1300 | g | 475.5 | 1 | PCE | 0 |  | 0 |  | 13 | 73072980 | 13-3
742721 | Kompensatorelement DN100/150, 940mm | Edelstahl V4A | Kompensatorelement DN100/150, 940mm Edelstahl V4A | 4057566307704 | 140 | 140 | 1000 | mm | 2900 | g | 298.5 | 1 | PCE | 0 |  | 0 |  | 13 | 39174000 | 13-3
743702 | Anschlussbogen MFB DN110/160 (80/125) | Edelstahl V4A | Anschlussbogen MFB DN110/160 (80/125) Edelstahl V4A | 4057566308046 | 325 | 330 | 180 | mm | 1400 | g | 526.5 | 1 | PCE | 0 |  | 0 |  | 13 | 73072980 | 13-3
743704 | T-Stück für Mehrfachbelegung DN110/160 | Edelstahl V4A | T-Stück für Mehrfachbelegung DN110/160 Edelstahl V4A | 4057566308084 | 385 | 235 | 310 | mm | 2000 | g | 526.5 | 1 | PCE | 0 |  | 0 |  | 13 | 73072980 | 13-3
743721 | Kompensatorelement DN110/160, 940mm | Edelstahl V4A | Kompensatorelement DN110/160, 940mm Edelstahl V4A | 4057566308213 | 1020 | 185 | 185 | mm | 3150 | g | 355.5 | 1 | PCE | 0 |  | 0 |  | 13 | 39174000 | 13-3
744702 | Anschlussbogen MFB DN125/190 (80/125) | Edelstahl V4A | Anschlussbogen MFB DN125/190 (80/125) Edelstahl V4A | 4057566308510 | 305 | 240 | 390 | mm | 1596 | g | 570 | 1 | PCE | 0 |  | 0 |  | 13 | 73072980 | 13-3
744704 | T-Stück für Mehrfachbelegung DN125/190 | Edelstahl V4A | T-Stück für Mehrfachbelegung DN125/190 Edelstahl V4A | 4057566308558 | 385 | 380 | 255 | mm | 2246 | g | 636 | 1 | PCE | 0 |  | 0 |  | 13 | 39174000 | 13-3
744705 | T-Stück für Kaskade DN125/190 (110/160) | Edelstahl V4A | T-Stück für Kaskade DN125/190 (110/160) Edelstahl V4A | 4057566308589 | 400 | 300 | 210 | mm | 1416 | g | 525 | 1 | PCE | 0 |  | 0 |  | 13 | 73072980 | 13-3
744706 | T-Stück für Kaskade DN125/190 (80/125) | Edelstahl V4A | T-Stück für Kaskade DN125/190 (80/125) Edelstahl V4A | 4057566308626 | 400 | 300 | 210 | mm | 1239 | g | 459 | 1 | PCE | 0 |  | 0 |  | 13 | 73072980 | 13-3
744709 | Enddeckel für Kaskade DN125/190 | Edelstahl V4A | Enddeckel für Kaskade DN125/190 Edelstahl V4A | 4057566308664 | 230 | 230 | 260 | mm | 1115 | g | 339 | 1 | PCE | 0 |  | 0 |  | 13 | 73072980 | 13-3
744714 | 30 Grad-Bogen DN125/190 Edelstahl V4A |  | 30 Grad-Bogen DN125/190 Edelstahl V4A | 4057566308701 | 330 | 330 | 260 | mm | 1014 | g | 250.5 | 1 | PCE | 0 |  | 0 |  | 13 | 73072980 | 13-3
744715 | 45 Grad-Bogen DN125/190 Edelstahl V4A |  | 45 Grad-Bogen DN125/190 Edelstahl V4A | 4057566308725 | 280 | 280 | 260 | mm | 1540 | g | 250.5 | 1 | PCE | 0 |  | 0 |  | 13 | 73072980 | 13-3
744717 | Rohr DN125/190, 190mm Edelstahl V4A |  | Rohr DN125/190, 190mm Edelstahl V4A | 4057566308756 | 225 | 225 | 250 | mm | 1142 | g | 189 | 1 | PCE | 0 |  | 0 |  | 13 | 73064080 | 13-3
744721 | Kompensatorelement DN125/190, 940mm | Edelstahl V4A | Kompensatorelement DN125/190, 940mm Edelstahl V4A | 4057566306950 | 210 | 210 | 1000 | mm | 4200 | g | 414 | 1 | PCE | 0 |  | 0 |  | 13 | 39174000 | 13-3
744733 | Verankerungsplatte DN125/190 Edelstahl | V4A | Verankerungsplatte DN125/190 Edelstahl V4A | 4057566308800 | 360 | 360 | 180 | mm | 1026 | g | 187.5 | 1 | PCE | 0 |  | 0 |  | 13 | 73072980 | 13-3
744734 | 87 Grad Stützbogen DN125/190 Edelstahl | V4A | 87 Grad Stützbogen DN125/190 Edelstahl V4A | 4057566308848 | 330 | 330 | 430 | mm | 3020 | g | 708 | 1 | PCE | 0 |  | 0 |  | 13 | 39174000 | 13-3
744748 | Kondensatablauf DN125/190 mit Siphon | Edelstahl V4A | Kondensatablauf DN125/190 mit Siphon Edelstahl V4A | 4057566308909 | 300 | 300 | 210 | mm | 1371 | g | 394.5 | 1 | PCE | 0 |  | 0 |  | 13 | 73072980 | 13-3
744752 | Aufsatzplatte DN125/190, 400x400mm | Edelstahl V4A | Aufsatzplatte DN125/190, 400x400mm Edelstahl V4A | 4057566308954 | 503 | 503 | 143 | mm | 2028 | g | 189 | 1 | PCE | 0 |  | 0 |  | 13 | 73072980 | 13-3
744755 | Zuluftelement DN125/190, D125, Edelstahl | V4A | Zuluftelement DN125/190, D125, Edelstahl V4A | 4057566308985 | 340 | 225 | 585 | mm | 2900 | g | 243 | 1 | PCE | 0 |  | 0 |  | 13 | 73072980 | 13-3
744761 | Zwischenkonsole ohne Zuluftöffnung | DN125/190 Edelstahl V4A | Zwischenkonsole ohne Zuluftöffnung DN125/190 Edelstahl V4A | 4057566309043 | 330 | 330 | 430 | mm | 1702 | g | 387 | 1 | PCE | 0 |  | 0 |  | 13 | 73072980 | 13-3
744768 | Dachdurchführung 6-32 Grad DN125/190 m. | Wetterkragen Edelst. V4A | Dachdurchführung 6-32 Grad DN125/190 m. Wetterkragen Edelst. V4A | 4057566309081 | 600 | 600 | 800 | mm | 10000 | g | 637.5 | 1 | PCE | 0 |  | 0 |  | 13 | 73072980 | 13-3
744784 | Zuluftrohr DN125/190 Edelstahl V4A |  | Zuluftrohr DN125/190 Edelstahl V4A | 4057566309128 | 230 | 300 | 380 | mm | 1772 | g | 346.5 | 1 | PCE | 0 |  | 0 |  | 13 | 73072980 | 13-3
744797 | Erweiterung D100/150_DN125/190 | exzentrisch Edelstahl V4A | Erweiterung D100/150_DN125/190 exzentrisch Edelstahl V4A | 4057566309159 | 210 | 220 | 355 | mm | 932 | g | 435 | 1 | PCE | 0 |  | 0 |  | 13 | 73072980 | 13-3
744798 | Erweiterung D110/160_DN125/190 | exzentrisch Edelstahl V4A | Erweiterung D110/160_DN125/190 exzentrisch Edelstahl V4A | 4057566309180 | 210 | 220 | 355 | mm | 952 | g | 435 | 1 | PCE | 0 |  | 0 |  | 13 | 73072980 | 13-3
744799 | Kragarm aus Edelstahl für IronPoly | DN125/190 Edelstahl V4A | Kragarm aus Edelstahl für IronPoly DN125/190 Edelstahl V4A | 4057566309227 | 3000 | 700 | 500 | mm | 66100 | g | 3177 | 1 | PCE | 0 |  | 0 |  | 13 | 73072980 | 13-3
746666 | Flachdachkragen 0-5 Grad DN160/230 m. | Wetterkragen Edelst. V4A | Flachdachkragen 0-5 Grad DN160/230 m. Wetterkragen Edelst. V4A | 4057566309340 | 600 | 600 | 600 | mm | 3000 | g | 420 | 1 | PCE | 0 |  | 0 |  | 13 | 73072980 | 13-3
746701 | 87 Grad-Kontroll-Bogen DN160/230 | Edelstahl V4A | 87 Grad-Kontroll-Bogen DN160/230 Edelstahl V4A | 4057566309371 | 340 | 340 | 270 | mm | 2250 | g | 567 | 1 | PCE | 0 |  | 0 |  | 13 | 73072980 | 13-3
746702 | Anschlussbogen MFB DN160/230 (80/125) | Edelstahl V4A | Anschlussbogen MFB DN160/230 (80/125) Edelstahl V4A | 4057566309418 | 400 | 400 | 350 | mm | 2193 | g | 636 | 1 | PCE | 0 |  | 0 |  | 13 | 73072980 | 13-3
746704 | T-Stück für Mehrfachbelegung DN160/230 | (D80/125) Edelstahl V4A | T-Stück für Mehrfachbelegung DN160/230 (D80/125) Edelstahl V4A | 4057566309456 | 590 | 385 | 335 | mm | 3542 | g | 739.5 | 1 | PCE | 0 |  | 0 |  | 13 | 39174000 | 13-3
746705 | T-Stück für Kaskade DN160/230 (110/160) | Edelstahl V4A | T-Stück für Kaskade DN160/230 (110/160) Edelstahl V4A | 4057566309487 | 580 | 390 | 330 | mm | 3600 | g | 574.5 | 1 | PCE | 0 |  | 0 |  | 13 | 73072980 | 13-3
746706 | T-Stück für Kaskade DN160/230 (80/125) | Edelstahl V4A | T-Stück für Kaskade DN160/230 (80/125) Edelstahl V4A | 4057566309524 | 580 | 390 | 330 | mm | 2822 | g | 496.5 | 1 | PCE | 0 |  | 0 |  | 13 | 73072980 | 13-3
746709 | Enddeckel für Kaskade DN160/230 | Edelstahl V4A | Enddeckel für Kaskade DN160/230 Edelstahl V4A | 4057566309562 | 300 | 300 | 250 | mm | 1330 | g | 355.5 | 1 | PCE | 0 |  | 0 |  | 13 | 73072980 | 13-3
746721 | Kompensatorelement DN160/230, 940mm | Edelstahl V4A | Kompensatorelement DN160/230, 940mm Edelstahl V4A | 4057566309616 | 1000 | 250 | 250 | mm | 5250 | g | 498 | 1 | PCE | 0 |  | 0 |  | 13 | 39174000 | 13-3
746755 | Zuluftelement DN160/230, D160, Edelstahl | V4A | Zuluftelement DN160/230, D160, Edelstahl V4A | 4057566309753 | 590 | 385 | 335 | mm | 3792 | g | 307.5 | 1 | PCE | 0 |  | 0 |  | 13 | 73072980 | 13-3
746761 | Zwischenkonsole ohne Zuluftöffnung | DN160/230 Edelstahl V4A | Zwischenkonsole ohne Zuluftöffnung DN160/230 Edelstahl V4A | 4057566309777 | 330 | 330 | 430 | mm | 2146 | g | 495 | 1 | PCE | 0 |  | 0 |  | 13 | 73072980 | 13-3
746771 | Konsolbleche DN160/230 WA 50-150mm | Edelstahl V4A | Konsolbleche DN160/230 WA 50-150mm Edelstahl V4A | 4057566309869 | 540 | 390 | 50 | mm | 3430 | g | 307.5 | 1 | PCE | 0 |  | 0 |  | 13 | 73072980 | 13-3
746799 | Kragarm aus Edelstahl für IronPoly | DN160/230 Edelstahl V4A | Kragarm aus Edelstahl für IronPoly DN160/230 Edelstahl V4A | 4057566309975 | 3000 | 700 | 500 | mm | 64520 | g | 3177 | 1 | PCE | 0 |  | 0 |  | 13 | 73072980 | 13-3
748664 | Dachdurchführung 33-45 Grad DN200/265 m. | Wetterkragen Edelst. V4A | Dachdurchführung 33-45 Grad DN200/265 m. Wetterkragen Edelst. V4A | 4057566310049 | 600 | 600 | 800 | mm | 10000 | g | 841.5 | 1 | PCE | 0 |  | 0 |  | 13 | 73072980 | 13-3
748666 | Flachdachdurchführung 0-5 Grad DN200/265 | inkl. Wetterkragen V4A | Flachdachdurchführung 0-5 Grad DN200/265 inkl. Wetterkragen V4A | 4057566310070 | 600 | 600 | 400 | mm | 3000 | g | 553.5 | 1 | PCE | 0 |  | 0 |  | 13 | 73072980 | 13-3
748714 | 30 Grad-Bogen DN200/265 Edelstahl V4A |  | 30 Grad-Bogen DN200/265 Edelstahl V4A | 4057566310230 | 350 | 350 | 400 | mm | 1964 | g | 396 | 1 | PCE | 0 |  | 0 |  | 13 | 39174000 | 13-3
748715 | 45 Grad-Bogen DN200/265 Edelstahl V4A |  | 45 Grad-Bogen DN200/265 Edelstahl V4A | 4057566310278 | 350 | 350 | 350 | mm | 2192 | g | 397.5 | 1 | PCE | 0 |  | 0 |  | 13 | 39174000 | 13-3
748717 | Rohr DN200/265, 190mm Edelstahl V4A |  | Rohr DN200/265, 190mm Edelstahl V4A | 4057566310322 | 225 | 225 | 500 | mm | 1650 | g | 243 | 1 | PCE | 0 |  | 0 |  | 13 | 39174000 | 13-3
748733 | Verankerungsplatte DN200/265 Edelstahl | V4A | Verankerungsplatte DN200/265 Edelstahl V4A | 4057566310421 | 330 | 330 | 180 | mm | 1950 | g | 198 | 1 | PCE | 0 |  | 0 |  | 13 | 73072980 | 13-3
748752 | Aufsatzplatte DN200/265, 550x550mm | Edelstahl V4A | Aufsatzplatte DN200/265, 550x550mm Edelstahl V4A | 4057566310582 | 700 | 600 | 300 | mm | 4750 | g | 214.5 | 1 | PCE | 0 |  | 0 |  | 13 | 73072980 | 13-3
748755 | Zuluftelement DN200/265, D200, Edelstahl | V4A | Zuluftelement DN200/265, D200, Edelstahl V4A | 4057566310650 | 350 | 350 | 500 | mm | 4150 | g | 382.5 | 1 | PCE | 0 |  | 0 |  | 13 | 73072980 | 13-3
748761 | Zwischenkonsole ohne Zuluftöffnung | DN200/265 Edelstahl V4A | Zwischenkonsole ohne Zuluftöffnung DN200/265 Edelstahl V4A | 4057566310698 | 450 | 340 | 470 | mm | 2532 | g | 628.5 | 1 | PCE | 0 |  | 0 |  | 13 | 73072980 | 13-3
748784 | Zuluftrohr DN200/265 Edelstahl V4A |  | Zuluftrohr DN200/265 Edelstahl V4A | 4057566310797 | 350 | 350 | 350 | mm | 2162 | g | 549 | 1 | PCE | 0 |  | 0 |  | 13 | 73072980 | 13-3
749717 | Rohr DN250/315, 190mm Edelstahl V4A |  | Rohr DN250/315, 190mm Edelstahl V4A | 4057566311084 | 330 | 330 | 260 | mm | 2848 | g | 315 | 1 | PCE | 0 |  | 0 |  | 13 | 39174000 | 13-3
749718 | Rohr DN250/315, 440mm Edelstahl V4A |  | Rohr DN250/315, 440mm Edelstahl V4A | 4057566311114 | 325 | 325 | 200 | mm | 4246 | g | 346.5 | 1 | PCE | 0 |  | 0 |  | 13 | 39174000 | 13-3
749733 | Verankerungsplatte DN250/315 Edelstahl | V4A | Verankerungsplatte DN250/315 Edelstahl V4A | 4057566311206 | 500 | 500 | 300 | mm | 1192 | g | 219 | 1 | PCE | 0 |  | 0 |  | 13 | 73072980 | 13-3
749752 | Aufsatzplatte DN250/315, 600x600mm | Edelstahl V4A | Aufsatzplatte DN250/315, 600x600mm Edelstahl V4A | 4057566307155 | 700 | 600 | 300 | mm | 3840 | g | 229.5 | 1 | PCE | 0 |  | 0 |  | 13 | 73072980 | 13-3
749754 | Mündungsabschluss DN250/315, Edelstahl | V4A | Mündungsabschluss DN250/315, Edelstahl V4A | 4057566292024 | 350 | 350 | 350 | mm | 1376 | g | 229.5 | 1 | PCE | 1 | Karton | 0 |  | 13 | 73072980 | 13-3
749771 | Konsolbleche DN250/315, WA 50-150mm | Edelstahl V4A | Konsolbleche DN250/315, WA 50-150mm Edelstahl V4A | 4057566307315 | 620 | 420 | 50 | mm | 4736 | g | 574.5 | 1 | PCE | 0 |  | 0 |  | 13 | 73072980 | 13-3
750703 | Kontroll-Rohr DN60/100 Edelstahl | RAL-Farbe | Kontroll-Rohr DN60/100 Edelstahl RAL-Farbe | 4250190642511 | 320 | 150 | 145 | mm | 746 | g | 175.5 | 1 | PCE | 0 |  | 0 |  | 13 | 73072980 | 13-2
750714 | 30 Grad-Bogen DN60/100 Edelstahl | RAL-Farbe | 30 Grad-Bogen DN60/100 Edelstahl RAL-Farbe | 4250190642559 | 180 | 140 | 150 | mm | 346 | g | 120 | 1 | PCE | 1 | Karton | 0 |  | 13 | 73072980 | 13-2
750715 | 45 Grad-Bogen DN60/100 Edelstahl | RAL-Farbe | 45 Grad-Bogen DN60/100 Edelstahl RAL-Farbe | 4250190642597 | 193 | 148 | 145 | mm | 490 | g | 120 | 1 | PCE | 1 | Karton | 0 |  | 13 | 73072980 | 13-2
750716 | 87 Grad-Bogen DN60/100 Edelstahl | RAL-Farbe | 87 Grad-Bogen DN60/100 Edelstahl RAL-Farbe | 4250190642474 | 276 | 160 | 145 | mm | 646 | g | 148.5 | 1 | PCE | 0 |  | 0 |  | 13 | 73072980 | 13-2
750717 | Rohr DN60/100, 190mm Edelstahl RAL-Farbe |  | Rohr DN60/100, 190mm Edelstahl RAL-Farbe | 4250190641569 | 125 | 125 | 330 | mm | 441 | g | 103.5 | 1 | PCE | 0 |  | 0 |  | 13 | 73064080 | 13-2
750718 | Rohr DN60/100, 440mm Edelstahl RAL-Farbe |  | Rohr DN60/100, 440mm Edelstahl RAL-Farbe | 4250190641644 | 125 | 125 | 575 | mm | 963 | g | 121.5 | 1 | PCE | 0 |  | 0 |  | 13 | 73064080 | 13-3
750719 | Rohr DN60/100, 940mm Edelstahl RAL-Farbe |  | Rohr DN60/100, 940mm Edelstahl RAL-Farbe | 4250190640210 | 125 | 125 | 1035 | mm | 2006 | g | 138 | 1 | PCE | 0 |  | 0 |  | 13 | 73064080 | 13-2
750728 | Wandrosette DN60/100 Edelstahl RAL-Farbe |  | Wandrosette DN60/100 Edelstahl RAL-Farbe | 4250190642023 | 275 | 275 | 170 | mm | 240 | g | 79.5 | 1 | PCE | 0 |  | 0 |  | 13 | 73072980 | 13-2
750734 | 87 Grad Stützbogen DN60/100 Edelstahl | RAL | 87 Grad Stützbogen DN60/100 Edelstahl RAL | 4057566307124 | 280 | 280 | 132 | mm | 842 | g | 387 | 1 | PCE | 0 |  | 0 |  | 13 | 73072980 | 13-3
750740 | Klemmband DN60/100 Edelstahl RAL-Farbe |  | Klemmband DN60/100 Edelstahl RAL-Farbe | 4250190642184 | 275 | 275 | 170 | mm | 114 | g | 52.5 | 1 | PCE | 0 |  | 0 |  | 13 | 73072980 | 13-2
750742 | Wandabstandhalter DN60/100, 50mm | Edelstahl RAL-Farbe | Wandabstandhalter DN60/100, 50mm Edelstahl RAL-Farbe | 4250190642061 | 320 | 210 | 60 | mm | 464 | g | 136.5 | 1 | PCE | 0 |  | 0 |  | 13 | 73072980 | 13-2
750744 | Wandabstandhalter DN60/100, 50-150mm | Edelstahl RAL-Farbe | Wandabstandhalter DN60/100, 50-150mm Edelstahl RAL-Farbe | 4250190642108 | 320 | 210 | 60 | mm | 668 | g | 166.5 | 1 | PCE | 0 |  | 0 |  | 13 | 73072980 | 13-2
750745 | Wandabstandhalter DN60/100, 50-360mm | Edelstahl RAL-Farbe | Wandabstandhalter DN60/100, 50-360mm Edelstahl RAL-Farbe | 4250190642146 | 360 | 420 | 65 | mm | 1112 | g | 280.5 | 1 | PCE | 0 |  | 0 |  | 13 | 73072980 | 13-2
750754 | Mündungsabschluss DN60/100 Edelstahl | RAL-Farbe | Mündungsabschluss DN60/100 Edelstahl RAL-Farbe | 4250190641835 | 255 | 180 | 180 | mm | 472 | g | 108 | 1 | PCE | 0 |  | 0 |  | 13 | 73072980 | 13-2
750755 | Kontroll-Rohr DN60/100 mit | Zuluftansaugung Edelstahl RAL-Farbe | Kontroll-Rohr DN60/100 mit Zuluftansaugung Edelstahl RAL-Farbe | 4250190642412 | 270 | 140 | 150 | mm | 900 | g | 243 | 1 | PCE | 0 |  | 0 |  | 13 | 73072980 | 13-2
750756 | Zuluftrohr DN60/100 Edelstahl RAL-Farbe |  | Zuluftrohr DN60/100 Edelstahl RAL-Farbe | 4250190640159 | 276 | 160 | 145 | mm | 800 | g | 175.5 | 1 | PCE | 0 |  | 0 |  | 13 | 73072980 | 13-2
750757 | Dachhochführung DN60/100 ziegelrot, | Edelstahl RAL-Farbe | Dachhochführung DN60/100 ziegelrot, Edelstahl RAL-Farbe | 4250190642702 | 1150 | 150 | 150 | mm | 2194 | g | 387 | 1 | PCE | 0 |  | 0 |  | 13 | 39174000 | 13-2
750758 | Dachhochführung DN60/100 schwarz, | Edelstahl RAL-Farbe | Dachhochführung DN60/100 schwarz, Edelstahl RAL-Farbe | 4250190642719 | 1150 | 150 | 150 | mm | 2232 | g | 387 | 1 | PCE | 0 |  | 0 |  | 13 | 39174000 | 13-2
750770 | Basis-Set Außenwand DN60/100 Edelstahl | RAL-Farbe | Basis-Set Außenwand DN60/100 Edelstahl RAL-Farbe | 4250190640135 | 385 | 380 | 255 | mm | 2702 | g | 576 | 1 | PCE | 0 |  | 0 |  | 13 | 39174000 | 13-2
750799 | Kragarm aus Edelstahl für IronPoly | DN60/100 Edelstahl RAL | Kragarm aus Edelstahl für IronPoly DN60/100 Edelstahl RAL | 4057566307476 | 3000 | 700 | 500 | mm | 48000 | g | 3177 | 1 | PCE | 0 |  | 0 |  | 13 | 73072980 | 13-3
751668 | Aufsatzplatte DN80/125, 330x330mm | Edelstahl RAL-Farbe | Aufsatzplatte DN80/125, 330x330mm Edelstahl RAL-Farbe | 4250190668276 | 350 | 350 | 300 | mm | 1958 | g | 250.5 | 1 | PCE | 0 |  | 0 |  | 13 | 73072980 | 13-3
751703 | Kontroll-Rohr DN80/125 Edelstahl | RAL-Farbe | Kontroll-Rohr DN80/125 Edelstahl RAL-Farbe | 4250190634028 | 270 | 140 | 150 | mm | 1206 | g | 199.5 | 1 | PCE | 0 |  | 0 |  | 13 | 73072980 | 13-2
751704 | T-Stück für Mehrfachbelegung DN80/125 | Edelstahl RAL-Farbe | T-Stück für Mehrfachbelegung DN80/125 Edelstahl RAL-Farbe | 4250190640012 | 210 | 210 | 340 | mm | 1244 | g | 396 | 1 | PCE | 0 |  | 0 |  | 13 | 73072980 | 13-2
751714 | 30 Grad-Bogen DN80/125 Edelstahl | RAL-Farbe | 30 Grad-Bogen DN80/125 Edelstahl RAL-Farbe | 4250190634059 | 305 | 205 | 230 | mm | 650 | g | 144 | 1 | PCE | 0 |  | 0 |  | 13 | 73072980 | 13-2
751715 | 45 Grad-Bogen DN80/125 Edelstahl | RAL-Farbe | 45 Grad-Bogen DN80/125 Edelstahl RAL-Farbe | 4250190634080 | 305 | 205 | 230 | mm | 741 | g | 144 | 1 | PCE | 0 |  | 0 |  | 13 | 73072980 | 13-2
751716 | 87 Grad-Bogen DN80/125 Edelstahl | RAL-Farbe | 87 Grad-Bogen DN80/125 Edelstahl RAL-Farbe | 4250190634356 | 275 | 275 | 170 | mm | 1028 | g | 148.5 | 1 | PCE | 0 |  | 0 |  | 13 | 73072980 | 13-2
751717 | Rohr DN80/125, 190mm Edelstahl RAL-Farbe |  | Rohr DN80/125, 190mm Edelstahl RAL-Farbe | 4250190634233 | 140 | 140 | 310 | mm | 673 | g | 117 | 1 | PCE | 0 |  | 0 |  | 13 | 73064080 | 13-2
751718 | Rohr DN80/125, 440mm Edelstahl RAL-Farbe |  | Rohr DN80/125, 440mm Edelstahl RAL-Farbe | 4250190634264 | 140 | 140 | 560 | mm | 1296 | g | 132 | 1 | PCE | 0 |  | 0 |  | 13 | 73064080 | 13-2
751719 | Rohr DN80/125, 940mm Edelstahl RAL-Farbe |  | Rohr DN80/125, 940mm Edelstahl RAL-Farbe | 4250190634295 | 140 | 140 | 1025 | mm | 2414 | g | 148.5 | 1 | PCE | 0 |  | 0 |  | 13 | 73064080 | 13-2
751728 | Wandrosette DN80/125 Edelstahl RAL-Farbe |  | Wandrosette DN80/125 Edelstahl RAL-Farbe | 4250190634387 | 280 | 280 | 260 | mm | 267 | g | 79.5 | 1 | PCE | 0 |  | 0 |  | 13 | 73072980 | 13-2
751734 | 87 Grad Stützbogen DN80/125 Edelstahl | RAL-Farbe | 87 Grad Stützbogen DN80/125 Edelstahl RAL-Farbe | 4057566113091 | 330 | 330 | 180 | mm | 1250 | g | 441 | 1 | PCE | 0 |  | 0 |  | 13 | 73072980 | 13-2
751740 | Klemmband DN80/125 Edelstahl RAL-Farbe |  | Klemmband DN80/125 Edelstahl RAL-Farbe | 4250190634325 | 275 | 275 | 170 | mm | 150 | g | 52.5 | 1 | PCE | 0 |  | 0 |  | 13 | 73072980 | 13-2
751742 | Wandabstandhalter DN80/125, 50mm | Edelstahl RAL-Farbe | Wandabstandhalter DN80/125, 50mm Edelstahl RAL-Farbe | 4250190634141 | 205 | 295 | 55 | mm | 548 | g | 136.5 | 1 | PCE | 0 |  | 0 |  | 13 | 73072980 | 13-2
751744 | Wandabstandhalter DN80/125, 50-150mm | Edelstahl RAL-Farbe | Wandabstandhalter DN80/125, 50-150mm Edelstahl RAL-Farbe | 4250190634172 | 205 | 295 | 55 | mm | 883 | g | 166.5 | 1 | PCE | 0 |  | 0 |  | 13 | 73072980 | 13-2
751745 | Wandabstandhalter DN80/125, 50-360mm | Edelstahl RAL-Farbe | Wandabstandhalter DN80/125, 50-360mm Edelstahl RAL-Farbe | 4250190634202 | 400 | 345 | 60 | mm | 1600 | g | 280.5 | 1 | PCE | 0 |  | 0 |  | 13 | 73072980 | 13-2
751746 | Wandabstandhalter DN80/125, 50-500mm | Edelstahl RAL-Farbe | Wandabstandhalter DN80/125, 50-500mm Edelstahl RAL-Farbe | 4250190667255 | 580 | 400 | 60 | mm | 1246 | g | 322.5 | 1 | PCE | 1 | Karton | 0 |  | 13 | 73072980 | 13-2
751754 | Mündungsabschluss DN80/125 Edelstahl | RAL-Farbe | Mündungsabschluss DN80/125 Edelstahl RAL-Farbe | 4250190634417 | 255 | 180 | 180 | mm | 478 | g | 108 | 1 | PCE | 0 |  | 0 |  | 13 | 73072980 | 13-2
751755 | Kontroll-Rohr DN80/125 mit | Zuluftansaugung Edelstahl RAL-Farbe | Kontroll-Rohr DN80/125 mit Zuluftansaugung Edelstahl RAL-Farbe | 4250190634110 | 180 | 180 | 1005 | mm | 1204 | g | 295.5 | 1 | PCE | 0 |  | 0 |  | 13 | 73072980 | 13-2
751756 | Zuluftrohr DN80/125 Edelstahl RAL-Farbe |  | Zuluftrohr DN80/125 Edelstahl RAL-Farbe | 4250190639993 | 270 | 140 | 150 | mm | 1160 | g | 201 | 1 | PCE | 0 |  | 0 |  | 13 | 73072980 | 13-2
751757 | Dachhochführung DN80/125 ziegelrot, | Edelstahl RAL-Farbe | Dachhochführung DN80/125 ziegelrot, Edelstahl RAL-Farbe | 4250190642740 | 1040 | 195 | 195 | mm | 2994 | g | 408 | 1 | PCE | 0 |  | 0 |  | 13 | 39174000 | 13-2
751758 | Dachhochführung DN80/125 schwarz, | Edelstahl RAL-Farbe | Dachhochführung DN80/125 schwarz, Edelstahl RAL-Farbe | 4250190641484 | 1045 | 210 | 210 | mm | 2962 | g | 408 | 1 | PCE | 0 |  | 0 |  | 13 | 39174000 | 13-2
751770 | Basis-Set Außenwand DN80/125 Edelstahl | RAL-Farbe | Basis-Set Außenwand DN80/125 Edelstahl RAL-Farbe | 4250190639979 | 590 | 385 | 335 | mm | 2708 | g | 628.5 | 1 | PCE | 0 |  | 0 |  | 13 | 73072980 | 13-2
751799 | Kragarm aus Edelstahl für IronPoly | DN80/125 Edelstahl RAL | Kragarm aus Edelstahl für IronPoly DN80/125 Edelstahl RAL | 4057566307575 | 3000 | 700 | 500 | mm | 50040 | g | 3177 | 1 | PCE | 0 |  | 0 |  | 13 | 73072980 | 13-3
752718 | Rohr DN100/150, 440mm Edelstahl | RAL-Farbe | Rohr DN100/150, 440mm Edelstahl RAL-Farbe | 4250190641651 | 275 | 184 | 593 | mm | 1834 | g | 148.5 | 1 | PCE | 0 |  | 0 |  | 13 | 73064080 | 13-2
752719 | Rohr DN100/150, 940mm Edelstahl | RAL-Farbe | Rohr DN100/150, 940mm Edelstahl RAL-Farbe | 4250190640227 | 1045 | 210 | 210 | mm | 3202 | g | 199.5 | 1 | PCE | 0 |  | 0 |  | 13 | 73064080 | 13-2
752734 | 87 Grad Stützbogen DN100/150 Edelstahl | RAL-Farbe | 87 Grad Stützbogen DN100/150 Edelstahl RAL-Farbe | 4057566109889 | 340 | 330 | 180 | mm | 1570 | g | 460.5 | 1 | PCE | 0 |  | 0 |  | 13 | 73072980 | 13-2
752741 | Wandabstandhalter DN100/150, 50mm | verlängerbar Edelstahl RAL-Farbe | Wandabstandhalter DN100/150, 50mm verlängerbar Edelstahl RAL-Farbe | 4250190691625 | 200 | 200 | 60 | mm | 606 | g | 103.5 | 1 | PCE | 1 | Karton | 0 |  | 13 | 73072980 | 13-3
752761 | Zwischenkonsole ohne Zuluftöffnung | DN100/150 Edelstahl RAL | Zwischenkonsole ohne Zuluftöffnung DN100/150 Edelstahl RAL | 4057566307919 | 320 | 320 | 280 | mm | 870 | g | 333 | 1 | PCE | 0 |  | 0 |  | 13 | 73072980 | 13-3
752799 | Kragarm aus Edelstahl für IronPoly | DN100/150 Edelstahl RAL | Kragarm aus Edelstahl für IronPoly DN100/150 Edelstahl RAL | 4057566307957 | 3000 | 700 | 500 | mm | 54010 | g | 3177 | 1 | PCE | 0 |  | 0 |  | 13 | 73072980 | 13-3
753668 | Aufsatzplatte DN110/160, 330x330mm, | Edelstahl RAL-Farbe | Aufsatzplatte DN110/160, 330x330mm, Edelstahl RAL-Farbe | 4057566118508 | 500 | 350 | 350 | mm | 2200 | g | 315 | 1 | PCE | 0 |  | 0 |  | 13 | 73072980 | 13-3
753702 | Anschlussbogen MFB DN110/160 (80/125) | Edelstahl RAL | Anschlussbogen MFB DN110/160 (80/125) Edelstahl RAL | 4057566308053 | 325 | 330 | 180 | mm | 1400 | g | 526.5 | 1 | PCE | 0 |  | 0 |  | 13 | 73072980 | 13-3
753704 | T-Stück für Mehrfachbelegung DN110/160 | Edelstahl RAL | T-Stück für Mehrfachbelegung DN110/160 Edelstahl RAL | 4057566308091 | 385 | 235 | 310 | mm | 2000 | g | 526.5 | 1 | PCE | 0 |  | 0 |  | 13 | 73072980 | 13-3
753717 | Rohr DN110/160, 190mm Edelstahl RAL |  | Rohr DN110/160, 190mm Edelstahl RAL | 4057566308190 | 260 | 185 | 185 | mm | 900 | g | 148.5 | 1 | PCE | 0 |  | 0 |  | 13 | 73064080 | 13-3
753721 | Kompensatorelement DN110/160, 940mm | Edelstahl RAL | Kompensatorelement DN110/160, 940mm Edelstahl RAL | 4057566308220 | 1020 | 185 | 185 | mm | 3150 | g | 355.5 | 1 | PCE | 0 |  | 0 |  | 13 | 39174000 | 13-3
753756 | Zuluftrohr DN110/160 Edelstahl RAL |  | Zuluftrohr DN110/160 Edelstahl RAL | 4057566308381 | 250 | 230 | 230 | mm | 1130 | g | 306 | 1 | PCE | 0 |  | 0 |  | 13 | 73072980 | 13-3
753798 | Erweiterung D80/125_DN110/160 | exzentrisch Edelstahl RAL | Erweiterung D80/125_DN110/160 exzentrisch Edelstahl RAL | 4057566120549 | 190 | 190 | 270 | mm | 620 | g | 244.5 | 1 | PCE | 1 | Karton | 0 |  | 13 | 73072980 | 13-2
753799 | Kragarm aus Edelstahl für IronPoly | DN110/160 Edelstahl RAL | Kragarm aus Edelstahl für IronPoly DN110/160 Edelstahl RAL | 4057566308442 | 3000 | 700 | 500 | mm | 50515 | g | 3177 | 1 | PCE | 0 |  | 0 |  | 13 | 73072980 | 13-3
754701 | 87 Grad-Kontroll-Bogen DN125/190 | Edelstahl RAL | 87 Grad-Kontroll-Bogen DN125/190 Edelstahl RAL | 4057566308503 | 300 | 300 | 210 | mm | 1856 | g | 522 | 1 | PCE | 0 |  | 0 |  | 13 | 73072980 | 13-3
754702 | Anschlussbogen MFB DN125/190 (80/125) | Edelstahl RAL | Anschlussbogen MFB DN125/190 (80/125) Edelstahl RAL | 4057566308527 | 305 | 240 | 390 | mm | 1596 | g | 570 | 1 | PCE | 0 |  | 0 |  | 13 | 73072980 | 13-3
754705 | T-Stück für Kaskade DN125/190 (110/160) | Edelstahl RAL | T-Stück für Kaskade DN125/190 (110/160) Edelstahl RAL | 4057566308596 | 400 | 300 | 210 | mm | 1416 | g | 525 | 1 | PCE | 0 |  | 0 |  | 13 | 73072980 | 13-3
754706 | T-Stück für Kaskade DN125/190 (80/125) | Edelstahl RAL | T-Stück für Kaskade DN125/190 (80/125) Edelstahl RAL | 4057566308633 | 400 | 300 | 210 | mm | 1239 | g | 459 | 1 | PCE | 0 |  | 0 |  | 13 | 73072980 | 13-3
754709 | Enddeckel für Kaskade DN125/190 | Edelstahl RAL | Enddeckel für Kaskade DN125/190 Edelstahl RAL | 4057566308671 | 230 | 230 | 260 | mm | 1115 | g | 339 | 1 | PCE | 0 |  | 0 |  | 13 | 73072980 | 13-3
754733 | Verankerungsplatte DN125/190 Edelstahl | RAL | Verankerungsplatte DN125/190 Edelstahl RAL | 4057566308817 | 360 | 360 | 180 | mm | 1026 | g | 187.5 | 1 | PCE | 0 |  | 0 |  | 13 | 73072980 | 13-3
754734 | 87 Grad Stützbogen DN125/190 Edelstahl | RAL | 87 Grad Stützbogen DN125/190 Edelstahl RAL | 4057566308855 | 330 | 330 | 430 | mm | 3020 | g | 708 | 1 | PCE | 0 |  | 0 |  | 13 | 39174000 | 13-3
754755 | Zuluftelement DN125/190, D125, Edelstahl | RAL | Zuluftelement DN125/190, D125, Edelstahl RAL | 4057566308992 | 340 | 225 | 585 | mm | 2900 | g | 243 | 1 | PCE | 0 |  | 0 |  | 13 | 73072980 | 13-3
754761 | Zwischenkonsole ohne Zuluftöffnung | DN125/190 Edelstahl RAL | Zwischenkonsole ohne Zuluftöffnung DN125/190 Edelstahl RAL | 4057566309050 | 330 | 330 | 430 | mm | 1702 | g | 387 | 1 | PCE | 0 |  | 0 |  | 13 | 73072980 | 13-3
754798 | Erweiterung D110/160_DN125/190 | exzentrisch EdelstahlRAL | Erweiterung D110/160_DN125/190 exzentrisch EdelstahlRAL | 4057566309197 | 210 | 220 | 355 | mm | 952 | g | 435 | 1 | PCE | 0 |  | 0 |  | 13 | 73072980 | 13-3
754799 | Kragarm aus Edelstahl für IronPoly | DN125/190 Edelstahl RAL | Kragarm aus Edelstahl für IronPoly DN125/190 Edelstahl RAL | 4057566309234 | 3000 | 700 | 500 | mm | 66100 | g | 3177 | 1 | PCE | 0 |  | 0 |  | 13 | 73072980 | 13-3
756666 | Flachdachkragen 0-5 Grad DN160/230 m. | Wetterkragen Edelstahl RAL | Flachdachkragen 0-5 Grad DN160/230 m. Wetterkragen Edelstahl RAL | 4250190678107 | 600 | 600 | 600 | mm | 3000 | g | 420 | 1 | PCE | 0 |  | 0 |  | 13 | 73072980 | 13-2
756701 | 87 Grad-Kontroll-Bogen DN160/230 | Edelstahl RAL | 87 Grad-Kontroll-Bogen DN160/230 Edelstahl RAL | 4057566309388 | 340 | 340 | 270 | mm | 2250 | g | 567 | 1 | PCE | 0 |  | 0 |  | 13 | 73072980 | 13-3
756702 | Anschlussbogen MFB DN160/230 (80/125) | Edelstahl RAL | Anschlussbogen MFB DN160/230 (80/125) Edelstahl RAL | 4057566309425 | 400 | 400 | 350 | mm | 2193 | g | 636 | 1 | PCE | 0 |  | 0 |  | 13 | 73072980 | 13-3
756703 | Kontroll-Rohr DN160/230 Edelstahl | RAL-Farbe | Kontroll-Rohr DN160/230 Edelstahl RAL-Farbe | 4250190676769 | 400 | 320 | 250 | mm | 3160 | g | 637.5 | 1 | PCE | 0 |  | 0 |  | 13 | 73072980 | 13-2
756705 | T-Stück für Kaskade DN160/230 (110/160) | Edelstahl RAL | T-Stück für Kaskade DN160/230 (110/160) Edelstahl RAL | 4057566309494 | 580 | 390 | 330 | mm | 3600 | g | 574.5 | 1 | PCE | 0 |  | 0 |  | 13 | 73072980 | 13-3
756706 | T-Stück für Kaskade DN160/230 (80/125) | Edelstahl RAL | T-Stück für Kaskade DN160/230 (80/125) Edelstahl RAL | 4057566309531 | 580 | 390 | 330 | mm | 2822 | g | 496.5 | 1 | PCE | 0 |  | 0 |  | 13 | 73072980 | 13-3
756709 | Enddeckel für Kaskade DN160/230 | Edelstahl RAL | Enddeckel für Kaskade DN160/230 Edelstahl RAL | 4057566309579 | 300 | 300 | 250 | mm | 1330 | g | 355.5 | 1 | PCE | 0 |  | 0 |  | 13 | 73072980 | 13-3
756716 | 87 Grad-Bogen DN160/230 Edelstahl | RAL-Farbe | 87 Grad-Bogen DN160/230 Edelstahl RAL-Farbe | 4250190676899 | 350 | 270 | 395 | mm | 2176 | g | 448.5 | 1 | PCE | 0 |  | 0 |  | 13 | 73072980 | 13-2
756717 | Rohr DN160/230, 190mm Edelstahl | RAL-Farbe | Rohr DN160/230, 190mm Edelstahl RAL-Farbe | 4250190676707 | 225 | 225 | 250 | mm | 1462 | g | 214.5 | 1 | PCE | 0 |  | 0 |  | 13 | 73064080 | 13-2
756718 | Rohr DN160/230, 440mm Edelstahl | RAL-Farbe | Rohr DN160/230, 440mm Edelstahl RAL-Farbe | 4250190676721 | 280 | 280 | 500 | mm | 1800 | g | 250.5 | 1 | PCE | 0 |  | 0 |  | 13 | 73064080 | 13-2
756719 | Rohr DN160/230, 940mm Edelstahl | RAL-Farbe | Rohr DN160/230, 940mm Edelstahl RAL-Farbe | 4250190676745 | 275 | 275 | 1005 | mm | 5156 | g | 346.5 | 1 | PCE | 0 |  | 0 |  | 13 | 73064080 | 13-2
756721 | Kompensatorelement DN160/230, 940mm | Edelstahl RAL | Kompensatorelement DN160/230, 940mm Edelstahl RAL | 4057566309623 | 1000 | 250 | 250 | mm | 5250 | g | 498 | 1 | PCE | 0 |  | 0 |  | 13 | 39174000 | 13-3
756734 | 87 Grad Stützbogen DN160/230 Edelstahl | RAL-Farbe | 87 Grad Stützbogen DN160/230 Edelstahl RAL-Farbe | 4250190679302 | 400 | 380 | 380 | mm | 3090 | g | 777 | 1 | PCE | 0 |  | 0 |  | 13 | 39174000 | 13-2
756752 | Aufsatzplatte DN160/230, 500x500mm | Edelstahl RAL-Farbe | Aufsatzplatte DN160/230, 500x500mm Edelstahl RAL-Farbe | 4250190678091 | 503 | 503 | 143 | mm | 3744 | g | 204 | 1 | PCE | 0 |  | 0 |  | 13 | 73072980 | 13-2
756754 | Mündungsabschluss DN160/230 Edelstahl | RAL-Farbe | Mündungsabschluss DN160/230 Edelstahl RAL-Farbe | 4250190676684 | 225 | 225 | 250 | mm | 950 | g | 204 | 1 | PCE | 0 |  | 0 |  | 13 | 73072980 | 13-2
756761 | Zwischenkonsole ohne Zuluftöffnung | DN160/230 Edelstahl RAL | Zwischenkonsole ohne Zuluftöffnung DN160/230 Edelstahl RAL | 4057566309784 | 330 | 330 | 430 | mm | 2146 | g | 495 | 1 | PCE | 0 |  | 0 |  | 13 | 73072980 | 13-3
756768 | Dachdurchführung 6-32 Grad DN160/230 m. | Wetterkragen Edelstahl RAL | Dachdurchführung 6-32 Grad DN160/230 m. Wetterkragen Edelstahl RAL | 4250190678114 | 600 | 600 | 800 | mm | 10000 | g | 691.5 | 1 | PCE | 0 |  | 0 |  | 13 | 73072980 | 13-2
756798 | Erweiterung D110/160_DN160/230 | exzentrisch Edelstahl RAL-Farbe | Erweiterung D110/160_DN160/230 exzentrisch Edelstahl RAL-Farbe | 4250190689820 | 250 | 300 | 300 | mm | 1263 | g | 522 | 1 | PCE | 1 | Karton | 0 |  | 13 | 73072980 | 13-3
756799 | Kragarm aus Edelstahl für IronPoly | DN160/230 Edelstahl RAL | Kragarm aus Edelstahl für IronPoly DN160/230 Edelstahl RAL | 4057566309982 | 3000 | 700 | 500 | mm | 64520 | g | 3177 | 1 | PCE | 0 |  | 0 |  | 13 | 73072980 | 13-3
758664 | Dachdurchführung 33-45 Grad DN200/265 m. | Wetterkragen Edelstahl RAL | Dachdurchführung 33-45 Grad DN200/265 m. Wetterkragen Edelstahl RAL | 4250190680940 | 600 | 600 | 800 | mm | 10000 | g | 841.5 | 1 | PCE | 0 |  | 0 |  | 13 | 73072980 | 13-2
758703 | Kontroll-Rohr DN200/265 Edelstahl | RAL-Farbe | Kontroll-Rohr DN200/265 Edelstahl RAL-Farbe | 4250190677209 | 590 | 385 | 335 | mm | 5254 | g | 754.5 | 1 | PCE | 0 |  | 0 |  | 13 | 73072980 | 13-3
758714 | 30 Grad-Bogen DN200/265 Edelstahl RAL |  | 30 Grad-Bogen DN200/265 Edelstahl RAL | 4057566310247 | 350 | 350 | 400 | mm | 1964 | g | 396 | 1 | PCE | 0 |  | 0 |  | 13 | 39174000 | 13-3
758716 | 87 Grad-Bogen DN200/265 Edelstahl | RAL-Farbe | 87 Grad-Bogen DN200/265 Edelstahl RAL-Farbe | 4250190677186 | 320 | 380 | 500 | mm | 2975 | g | 508.5 | 1 | PCE | 0 |  | 0 |  | 13 | 39174000 | 13-3
758717 | Rohr DN200/265, 190mm Edelstahl RAL |  | Rohr DN200/265, 190mm Edelstahl RAL | 4057566310339 | 225 | 225 | 500 | mm | 1650 | g | 243 | 1 | PCE | 0 |  | 0 |  | 13 | 39174000 | 13-3
758755 | Zuluftelement DN200/265, D200, Edelstahl | RAL | Zuluftelement DN200/265, D200, Edelstahl RAL | 4057566310667 | 350 | 350 | 500 | mm | 4150 | g | 382.5 | 1 | PCE | 0 |  | 0 |  | 13 | 73072980 | 13-3
758761 | Zwischenkonsole ohne Zuluftöffnung | DN200/265 Edelstahl RAL | Zwischenkonsole ohne Zuluftöffnung DN200/265 Edelstahl RAL | 4057566310704 | 450 | 340 | 470 | mm | 2532 | g | 628.5 | 1 | PCE | 0 |  | 0 |  | 13 | 73072980 | 13-3
758770 | Basis-Set Außenwand DN200/265 Edelstahl | RAL-Farbe | Basis-Set Außenwand DN200/265 Edelstahl RAL-Farbe | 4250190677131 | 760 | 760 | 670 | mm | 18000 | g | 2241 | 1 | PCE | 0 |  | 0 |  | 13 | 39174000 | 13-3
758784 | Zuluftrohr DN200/265 Edelstahl RAL-Farbe |  | Zuluftrohr DN200/265 Edelstahl RAL-Farbe | 4057566198890 | 350 | 350 | 350 | mm | 2162 | g | 549 | 1 | PCE | 0 |  | 0 |  | 13 | 39174000 | 13-3
759703 | Kontroll-Rohr DN250/315 Edelstahl RAL |  | Kontroll-Rohr DN250/315 Edelstahl RAL | 4057566310940 | 385 | 450 | 585 | mm | 4704 | g | 894 | 1 | PCE | 0 |  | 0 |  | 13 | 39174000 | 13-3
759717 | Rohr DN250/315, 190mm Edelstahl RAL |  | Rohr DN250/315, 190mm Edelstahl RAL | 4057566311091 | 330 | 330 | 260 | mm | 2848 | g | 315 | 1 | PCE | 0 |  | 0 |  | 13 | 39174000 | 13-3
759718 | Rohr DN250/315, 440mm Edelstahl RAL |  | Rohr DN250/315, 440mm Edelstahl RAL | 4057566311121 | 325 | 325 | 200 | mm | 4246 | g | 346.5 | 1 | PCE | 0 |  | 0 |  | 13 | 39174000 | 13-3
759719 | Rohr DN250/315, 940mm Edelstahl RAL |  | Rohr DN250/315, 940mm Edelstahl RAL | 4057566311145 | 325 | 325 | 1005 | mm | 8500 | g | 601.5 | 1 | PCE | 0 |  | 0 |  | 13 | 39174000 | 13-3
759728 | Wandrosette DN250/315 Edelstahl RAL |  | Wandrosette DN250/315 Edelstahl RAL | 4057566311176 | 500 | 500 | 400 | mm | 530 | g | 112.5 | 1 | PCE | 0 |  | 0 |  | 13 | 73072980 | 13-3
759733 | Verankerungsplatte DN250/315 Edelstahl | RAL | Verankerungsplatte DN250/315 Edelstahl RAL | 4057566311213 | 500 | 500 | 300 | mm | 1192 | g | 219 | 1 | PCE | 0 |  | 0 |  | 13 | 73072980 | 13-3
759754 | Mündungsabschluss DN250/315, Edelstahl | RAL | Mündungsabschluss DN250/315, Edelstahl RAL | 4057566307209 | 350 | 350 | 350 | mm | 1376 | g | 229.5 | 1 | PCE | 0 |  | 0 |  | 13 | 73072980 | 13-3
759771 | Konsolbleche DN250/315, WA 50-150mm | Edelstahl RAL | Konsolbleche DN250/315, WA 50-150mm Edelstahl RAL | 4057566307322 | 620 | 420 | 50 | mm | 4736 | g | 574.5 | 1 | PCE | 0 |  | 0 |  | 13 | 73072980 | 13-3
990028 | Endrohr DN80, 940mm Edelstahl mit Sicke |  | Endrohr DN80, 940mm Edelstahl mit Sicke | 4250190610169 | 100 | 100 | 1000 | mm | 1208 | g | 84 | 1 | PCE | 1 | Karton | 10 | Karton | 10 | 73072980 | 10-0
990029 | Endrohr DN100, 940mm Edelstahl mit Sicke |  | Endrohr DN100, 940mm Edelstahl mit Sicke | 4250190610176 | 120 | 120 | 1000 | mm | 1508 | g | 87 | 1 | PCE | 1 | Karton | 0 |  | 10 | 73072980 | 10-0
990045 | Endrohr DN110, 940mm Edelstahl mit Sicke |  | Endrohr DN110, 940mm Edelstahl mit Sicke | 4250190661727 | 120 | 120 | 1000 | mm | 1508 | g | 98 | 1 | PCE | 1 | Karton | 10 | Karton | 10 | 73072980 | 10-0
990049 | Zuluftverschluss für Abdeckplatte DN60 |  | Zuluftverschluss für Abdeckplatte DN60 | 4250190685211 | 300 | 300 | 20 | mm | 400 | g | 64 | 1 | PCE | 10 | Karton | 0 |  | 10 | 73072980 | 10-0
990050 | Zuluftverschluss für Abdeckplatte DN80 |  | Zuluftverschluss für Abdeckplatte DN80 | 4250190614501 | 350 | 350 | 20 | mm | 1964 | g | 64 | 1 | PCE | 20 | Karton | 0 |  | 10 | 73072980 | 10-0
990051 | Zuluftverschluss für Abdeckplatte DN100 |  | Zuluftverschluss für Abdeckplatte DN100 | 4250190614518 | 380 | 380 | 190 | mm | 1200 | g | 64 | 1 | PCE | 10 | Karton | 0 |  | 10 | 73072980 | 10-0
990052 | Zuluftverschluss für Abdeckplatte DN110 |  | Zuluftverschluss für Abdeckplatte DN110 | 4250190614747 | 350 | 350 | 20 | mm | 400 | g | 64 | 1 | PCE | 10 | Karton | 0 |  | 10 | 73072980 | 10-0
990080 | Regenabweiser DN60, 100mm ohne Rand, | Edelstahl blank | Regenabweiser DN60, 100mm ohne Rand, Edelstahl blank | 4250190687727 | 260 | 260 | 50 | mm | 341 | g | 42 | 1 | PCE | 0 |  | 0 |  | 13 | 73072980 | 13-3
990081 | Regenabweiser DN80, 100mm mit Rand, | Edelstahl blank | Regenabweiser DN80, 100mm mit Rand, Edelstahl blank | 4250190687734 | 280 | 280 | 60 | mm | 380 | g | 42 | 1 | PCE | 0 |  | 0 |  | 13 | 73072980 | 13-3
990082 | Regenabweiser DN100, 100mm mit Rand, | Edelstahl blank | Regenabweiser DN100, 100mm mit Rand, Edelstahl blank | 4250190687765 | 300 | 300 | 60 | mm | 430 | g | 45 | 1 | PCE | 0 |  | 0 |  | 13 | 73072980 | 13-3
990083 | Regenabweiser DN110, 100mm mit Rand, | Edelstahl blank | Regenabweiser DN110, 100mm mit Rand, Edelstahl blank | 4250190687772 | 310 | 310 | 65 | mm | 310 | g | 46 | 1 | PCE | 0 |  | 0 |  | 13 | 73072980 | 13-3
990090 | Regenabweiser DN60, 150mm ohne Rand, | Edelstahl blank | Regenabweiser DN60, 150mm ohne Rand, Edelstahl blank | 4250190687826 | 360 | 360 | 85 | mm | 563 | g | 54 | 1 | PCE | 0 |  | 0 |  | 13 | 73072980 | 13-3
990091 | Regenabweiser DN80, 150mm mit Rand, | Edelstahl blank | Regenabweiser DN80, 150mm mit Rand, Edelstahl blank | 4250190687833 | 380 | 380 | 80 | mm | 700 | g | 54 | 1 | PCE | 0 |  | 0 |  | 13 | 73072980 | 13-3
990092 | Regenabweiser DN100, 150mm mit Rand, | Edelstahl blank | Regenabweiser DN100, 150mm mit Rand, Edelstahl blank | 4250190687840 | 400 | 400 | 80 | mm | 728 | g | 62 | 1 | PCE | 0 |  | 0 |  | 13 | 73072980 | 13-3
990093 | Regenabweiser DN110, 150mm mit Rand, | Edelstahl blank | Regenabweiser DN110, 150mm mit Rand, Edelstahl blank | 4250190687857 | 420 | 420 | 80 | mm | 758 | g | 69 | 1 | PCE | 0 |  | 0 |  | 13 | 73072980 | 13-3
990102 | Endrohr DN80, 450mm Edelstahl mit Sicke |  | Endrohr DN80, 450mm Edelstahl mit Sicke | 4250190608111 | 500 | 100 | 100 | mm | 610 | g | 54 | 1 | PCE | 1 | Karton | 0 |  | 10 | 73072980 | 10-0
990103 | Endrohr DN100, 450mm Edelstahl mit Sicke |  | Endrohr DN100, 450mm Edelstahl mit Sicke | 4250190610152 | 500 | 120 | 120 | mm | 759 | g | 55 | 1 | PCE | 0 |  | 0 |  | 10 | 73072980 | 10-0
990111 | Endrohr DN60, 450mm Edelstahl mit Sicke |  | Endrohr DN60, 450mm Edelstahl mit Sicke | 4250190630938 | 500 | 100 | 100 | mm | 368 | g | 53 | 1 | PCE | 1 | Karton | 0 |  | 10 | 73072980 | 10-0
990112 | Endrohr DN110, 450mm Edelstahl mit Sicke |  | Endrohr DN110, 450mm Edelstahl mit Sicke | 4250190632338 | 500 | 120 | 120 | mm | 798 | g | 57 | 1 | PCE | 1 | Karton | 0 |  | 10 | 73072980 | 10-0
990117 | Endrohr DN60, 940mm Edelstahl mit Sicke |  | Endrohr DN60, 940mm Edelstahl mit Sicke | 4250190641385 | 1000 | 100 | 100 | mm | 668 | g | 83 | 1 | PCE | 1 | Karton | 0 |  | 10 | 73072980 | 10-0
990140 | Zentrierung Endrohr DW-Schornstein DN60 |  | Zentrierung Endrohr DW-Schornstein DN60 | 4057566120921 | 400 | 400 | 50 | mm | 100 | g | 115 | 1 | PCE | 0 |  | 0 |  | 10 | 73072980 | 10-0
990141 | Zentrierung Endrohr DW-Schornstein DN80 |  | Zentrierung Endrohr DW-Schornstein DN80 | 4057566120600 | 400 | 400 | 50 | mm | 100 | g | 118 | 1 | PCE | 0 |  | 0 |  | 10 | 73072980 | 10-0
990142 | Zentrierung Endrohr DW-Schornstein DN100 |  | Zentrierung Endrohr DW-Schornstein DN100 | 4057566120938 | 400 | 400 | 50 | mm | 100 | g | 127 | 1 | PCE | 0 |  | 0 |  | 10 | 73072980 | 10-0
990143 | Zentrierung Endrohr DW-Schornstein DN110 |  | Zentrierung Endrohr DW-Schornstein DN110 | 4057566120945 | 400 | 400 | 50 | mm | 100 | g | 133 | 1 | PCE | 0 |  | 0 |  | 10 | 73072980 | 10-0
1050068 | 3 Grad Wasserwaage mit 2m Maßband |  | 3 Grad Wasserwaage mit 2m Maßband | 4057566105959 | 224 | 146 | 228 | mm | 77 | g | 30 | 1 | PCE | 25 | Karton(s) | 0 |  | 15 | 39174000 | 15-2
52000010 | Hsen(R)Boxx |  | Hsen(R)Boxx | 4057566316560 | 65 | 390 | 190 | mm | 250 | g | 284 | 1 | PCE | 0 |  | 0 |  | 32 | 85269200 | 32
52000800 | Hsen(R) Gateway f. Modbus Geräte |  | Hsen(R) Gateway f. Modbus Geräte | 4057566324343 | 0 | 0 | 0 |  | 250 | g | 99 | 1 | PCE | 0 |  | 0 |  | 32 | 85269200 | 32
52001002 | PVT-Autark-Kollektor, 1970x995x107mm |  | PVT-Autark-Kollektor, 1970x995x107mm | 4057566311442 | 1970 | 995 | 107 | mm | 49800 | g | 954 | 1 | PCE | 0 |  | 0 |  | 32 | 85414300 | 32
52001060 | PVT-Autark Effizienzkühler für bis 4 | Module | PVT-Autark Effizienzkühler für bis 4 Module | 4057566327436 | 0 | 0 | 0 |  | 0 |  | 450 | 1 | PCE | 0 |  | 0 |  | 32 | 85269200 | 32
52001067 | PVT-Autark Gebläse Effizienzkühler | 21,8kW | PVT-Autark Gebläse Effizienzkühler 21,8kW | 4057566329263 | 0 | 0 | 0 |  | 67000 | g | 3750 | 1 | PCE | 0 |  | 0 |  | 32 | 0 | 32
52001070 | PVT-Autark Gebläse Effizienzkühler bis | 83,4 kW | PVT-Autark Gebläse Effizienzkühler bis 83,4 kW | 4057566328181 | 1070 | 1265 | 575 | mm | 85000 | g | 5999 | 1 | PCE | 0 |  | 0 |  | 32 | 0 | 32
52001120 | PVT-Autark-Kollektor-Set-E2 |  | PVT-Autark-Kollektor-Set-E2 | 4057566316355 | 0 | 0 | 0 |  | 0 |  | 4777 | 1 | PCE | 0 |  | 0 |  | 32 | 85414300 | 32
52001702 | PVT Montage-Set Schrägdach für 2 | Kollektoren | PVT Montage-Set Schrägdach für 2 Kollektoren | 4057566333727 | 0 | 0 | 0 |  | 0 |  | 350 | 1 | PCE | 0 |  | 0 |  | 32 | 0 | 32
52001703 | PVT Montage-Set Schrägdach für 3 | Kollektoren | PVT Montage-Set Schrägdach für 3 Kollektoren | 4057566333741 | 0 | 0 | 0 |  | 0 |  | 500 | 1 | PCE | 0 |  | 0 |  | 32 | 0 | 32
52001704 | PVT Montage-Set Schrägdach für 4 | Kollektoren | PVT Montage-Set Schrägdach für 4 Kollektoren | 4057566333758 | 0 | 0 | 0 |  | 0 |  | 650 | 1 | PCE | 0 |  | 0 |  | 32 | 0 | 32
52001712 | PVT Montage-Set Flachdach für 2 | Kollektoren | PVT Montage-Set Flachdach für 2 Kollektoren | 4057566333765 | 0 | 0 | 0 |  | 0 |  | 450 | 1 | PCE | 0 |  | 0 |  | 32 | 0 | 32
52001713 | PVT Montage-Set Flachdach für 3 | Kollektoren | PVT Montage-Set Flachdach für 3 Kollektoren | 4057566333772 | 0 | 0 | 0 |  | 0 |  | 600 | 1 | PCE | 0 |  | 0 |  | 32 | 0 | 32
52001714 | PVT Montage-Set Flachdach für 4 | Kollektoren | PVT Montage-Set Flachdach für 4 Kollektoren | 4057566333789 | 0 | 0 | 0 |  | 0 |  | 750 | 1 | PCE | 0 |  | 0 |  | 32 | 0 | 32
52001900 | PVT Kompensator-Set |  | PVT Kompensator-Set | 4057566327337 | 0 | 0 | 0 |  | 0 |  | 66 | 1 | PCE | 40 | Karton(s) | 0 |  | 32 | 85414300 | 32
52001902 | PVT Anschluss-Set mit | Temperatur-Prüfungs-Anschluss | PVT Anschluss-Set mit Temperatur-Prüfungs-Anschluss | 4057566327375 | 0 | 0 | 0 |  | 0 |  | 280 | 1 | PCE | 15 | Karton(s) | 0 |  | 32 | 85414300 | 32
52009010 | NAEXT Hexagon 54kWh, 11kW, Nennkap. 54 | kWh | NAEXT Hexagon 54kWh, 11kW, Nennkap. 54 kWh | 4057566328631 | 1540 | 1100 | 960 | mm | 540000 | g | 34870 | 1 | PCE | 0 |  | 0 |  | 95 | 85076000 | 95
52009020 | NAEXT Hexagon 72kWh, 11kW, Nennkap. | 72kWh | NAEXT Hexagon 72kWh, 11kW, Nennkap. 72kWh | 4057566328617 | 1540 | 1100 | 960 | mm | 540000 | g | 36625 | 1 | PCE | 0 |  | 0 |  | 95 | 85076000 | 95
52009040 | NAEXT Hexagon 144kWh, 11kW, Nennkap. 144 | kWh | NAEXT Hexagon 144kWh, 11kW, Nennkap. 144 kWh | 4057566338227 | 1540 | 2200 | 960 | mm | 1080000 | g | 68150 | 1 | PCE | 0 |  | 0 |  | 95 | 85076000 | 95
52009105 | NAEXT Quadragon 324kWh, Nennkap. 324kWh |  | NAEXT Quadragon 324kWh, Nennkap. 324kWh | 4057566319332 | 2810 | 3820 | 2617 | mm | 4600000 | g | 191700 | 1 | PCE | 0 |  | 0 |  | 95 | 85076000 | 95
52009110 | NAEXT Quadragon 432kWh, Nennkap. 432kWh |  | NAEXT Quadragon 432kWh, Nennkap. 432kWh | 4057566328648 | 2810 | 3820 | 2617 | mm | 4600000 | g | 202500 | 1 | PCE | 0 |  | 0 |  | 95 | 85076000 | 95
52009115 | NAEXT Quadragon 540kWh, Nennkap. 540kWh |  | NAEXT Quadragon 540kWh, Nennkap. 540kWh | 4057566328655 | 2810 | 3820 | 2617 | mm | 4600000 | g | 226665 | 1 | PCE | 0 |  | 0 |  | 95 | 85076000 | 95
52009120 | NAEXT Quadragon 648kWh, Nennkap. 648kWh |  | NAEXT Quadragon 648kWh, Nennkap. 648kWh | 4057566316584 | 2810 | 3820 | 2617 | mm | 4600000 | g | 255000 | 1 | PCE | 0 |  | 0 |  | 95 | 85076000 | 95
52009200 | Kinetischer Hochleistungs-Speicher, | 125-20 | Kinetischer Hochleistungs-Speicher, 125-20 | 4057566316591 | 2700 | 1600 | 1000 | mm | 4800000 | g |  |  | PCE | 0 |  | 0 |  | 95 | 27160000 | 95
52009205 | Kinetischer Hochleistungs-Speicher, | 250-20 | Kinetischer Hochleistungs-Speicher, 250-20 | 4057566338883 | 2700 | 1600 | 1000 | mm | 4800000 | g |  |  | PCE | 0 |  | 0 |  | 95 | 27160000 | 95
52009210 | Kinetischer Hochleistungs-Speicher | 500-20 | Kinetischer Hochleistungs-Speicher 500-20 | 4057566338890 | 2700 | 2400 | 1000 | mm | 5500000 | g |  |  | PCE | 0 |  | 0 |  | 95 | 27160000 | 95
52800027 | eSMART Kamera VISION |  | eSMART Kamera VISION | 4057566316386 | 220 | 180 | 230 | mm | 970 | g | 128 | 1 | PCE | 0 |  | 0 |  | 32 | 85258900 | 32
52800028 | eSMART Kamera BEAM |  | eSMART Kamera BEAM | 4057566316393 | 260 | 130 | 125 | mm | 620 | g | 150 | 1 | PCE | 0 |  | 0 |  | 32 | 85258900 | 32
52800029 | eSMART Kamera HORIZON |  | eSMART Kamera HORIZON | 4057566316416 | 170 | 170 | 150 | mm | 870 | g | 150 | 1 | PCE | 0 |  | 0 |  | 32 | 85258900 | 32
53001004 | PVT-Sole-Set 4 passend für Wärmepumpen | bis 3kW | PVT-Sole-Set 4 passend für Wärmepumpen bis 3kW | 4057566333307 | 0 | 0 | 0 |  | 0 |  | 5090 | 1 | PCE | 0 |  | 0 |  | 32 | 84191200 | 32
53001006 | PVT-Sole-Set 6 passend für Wärmepumpen | bis 4kW | PVT-Sole-Set 6 passend für Wärmepumpen bis 4kW | 4057566333376 | 0 | 0 | 0 |  | 0 |  | 7174 | 1 | PCE | 0 |  | 0 |  | 32 | 84191200 | 32
53001008 | PVT-Sole-Set 8 passend für Wärmepumpen | bis 6kW | PVT-Sole-Set 8 passend für Wärmepumpen bis 6kW | 4057566333383 | 0 | 0 | 0 |  | 0 |  | 9136 | 1 | PCE | 0 |  | 0 |  | 32 | 84191200 | 32
53001010 | PVT-Sole-Set 10 passend für Wärmepumpen | bis 8kW | PVT-Sole-Set 10 passend für Wärmepumpen bis 8kW | 4057566333390 | 0 | 0 | 0 |  | 0 |  | 10827 | 1 | PCE | 0 |  | 0 |  | 32 | 84191200 | 32
53001012 | PVT-Sole-Set 12 passend für Wärmepumpen | bis 9kW | PVT-Sole-Set 12 passend für Wärmepumpen bis 9kW | 4057566333413 | 0 | 0 | 0 |  | 0 |  | 12604 | 1 | PCE | 0 |  | 0 |  | 32 | 84191200 | 32
53001014 | PVT-Sole-Set 14 Kollektoren für 11kW |  | PVT-Sole-Set 14 Kollektoren für 11kW | 4057566338159 | 0 | 0 | 0 |  | 0 |  | 15470 | 1 | PCE | 0 |  | 0 |  | 32 | 84191200 | 32
53001016 | PVT-Sole-Set 16 Kollektoren für 12kW |  | PVT-Sole-Set 16 Kollektoren für 12kW | 4057566338166 | 0 | 0 | 0 |  | 0 |  | 17128 | 1 | PCE | 0 |  | 0 |  | 32 | 84191200 | 32
53001018 | PVT-Sole-Set 18 Kollektoren für 14kW |  | PVT-Sole-Set 18 Kollektoren für 14kW | 4057566338203 | 0 | 0 | 0 |  | 0 |  | 19030 | 1 | PCE | 0 |  | 0 |  | 32 | 84191200 | 32
53001020 | PVT-Sole-Set 20 Kollektoren für 16kW |  | PVT-Sole-Set 20 Kollektoren für 16kW | 4057566338173 | 0 | 0 | 0 |  | 0 |  | 20780 | 1 | PCE | 0 |  | 0 |  | 32 | 84191200 | 32
53001022 | PVT-Sole-Set 22 Kollektoren für 18kW |  | PVT-Sole-Set 22 Kollektoren für 18kW | 4057566338180 | 0 | 0 | 0 |  | 0 |  | 22530 | 1 | PCE | 0 |  | 0 |  | 32 | 84191200 | 32
53001024 | PVT-Sole-Set 24 Kollektoren für 19kW |  | PVT-Sole-Set 24 Kollektoren für 19kW | 4057566338197 | 0 | 0 | 0 |  | 0 |  | 24280 | 1 | PCE | 0 |  | 0 |  | 32 | 84191200 | 32
53002000 | PVT-Sole-Kollektor 1762x1134mm |  | PVT-Sole-Kollektor 1762x1134mm | 4057566333277 | 1762 | 1134 | 29 | mm | 0 |  | 728 | 1 | PCE | 0 |  | 0 |  | 32 | 84191200 | 32
53003000 | PVT-Sole Anschlussmodul DN12, 1,2m |  | PVT-Sole Anschlussmodul DN12, 1,2m | 4057566337190 | 1200 | 15 | 15 | mm | 110 | g | 22 | 1 | PCE | 0 |  | 0 |  | 32 | 83079000 | 32
53003010 | PVT-Sole 2-Wege-Verteiler-Set DN20 Multi |  | PVT-Sole 2-Wege-Verteiler-Set DN20 Multi | 4057566337213 | 150 | 220 | 45 | mm | 110 | g | 60 | 1 | PCE | 0 |  | 0 |  | 32 | 39174000 | 32
53003011 | PVT-Sole Montage- u. Blindstopfen-Set | DN20/DN12 | PVT-Sole Montage- u. Blindstopfen-Set DN20/DN12 | 4057566337626 | 220 | 295 | 30 | mm | 185 | g | 81 | 1 | PCE | 0 |  | 0 |  | 32 | 40169300 | 32
53003015 | PVT-Sole Hauptschlauch Wellrohr DN20, | 15m | PVT-Sole Hauptschlauch Wellrohr DN20, 15m | 4057566337633 | 500 | 500 | 160 | mm | 2850 | g | 245 | 1 | PCE | 0 |  | 0 |  | 32 | 83079000 | 32
53003018 | PVT-Sole Isolierung Hauptschlauch DN20, | 16m | PVT-Sole Isolierung Hauptschlauch DN20, 16m | 4057566337640 | 570 | 570 | 230 | mm | 3040 | g | 136 | 1 | PCE | 0 |  | 0 |  | 32 | 40081900 | 32
53003021 | PVT-Sole Kupplung Hauptschlauch DN20 |  | PVT-Sole Kupplung Hauptschlauch DN20 | 4057566337657 | 160 | 100 | 35 | mm | 325 | g | 70 | 1 | PCE | 0 |  | 0 |  | 32 | 74122000 | 32
53003024 | PVT-Sole Kupplung Hauptschlauch | DN20/1ZollAG | PVT-Sole Kupplung Hauptschlauch DN20/1ZollAG | 4057566337688 | 160 | 100 | 35 | mm | 145 | g | 45 | 1 | PCE | 0 |  | 0 |  | 32 | 74122000 | 32
53003030 | PVT-Sole Isolier- u. Halte-Set | Hauptschlauch DN20 | PVT-Sole Isolier- u. Halte-Set Hauptschlauch DN20 | 4057566337664 | 410 | 310 | 220 | mm | 1100 | g | 258 | 1 | PCE | 0 |  | 0 |  | 32 | 39173900 | 32
53003060 | PVT-Sole Montagewerkzeug O-Ringe DN20 |  | PVT-Sole Montagewerkzeug O-Ringe DN20 | 4057566337749 | 0 | 0 | 0 |  | 80 | g | 41 | 1 | PCE | 0 |  | 0 |  | 32 | 82055980 | 32
53003070 | PVT-Sole SOLE 20l |  | PVT-Sole SOLE 20l | 4057566337756 | 280 | 250 | 380 | mm | 22000 | g | 267 | 1 | PCE | 0 |  | 0 |  | 32 | 38200000 | 32
58003040 | eHEAT 40 Luft/Wasser-Wärmepumpe, mit | aktiver Kühlung | eHEAT 40 Luft/Wasser-Wärmepumpe, mit aktiver Kühlung | 4057566305939 | 2115 | 1260 | 775 | mm | 460000 | g | 29990 | 1 | PCE | 0 |  | 0 |  | 30 | 84186100 | 30
58003080 | eHEAT 80 Luft/Wasser-Wärmepumpe, mit | aktiver Kühlung | eHEAT 80 Luft/Wasser-Wärmepumpe, mit aktiver Kühlung | 4057566305946 | 1510 | 2315 | 1330 | mm | 790000 | g | 45000 | 1 | PCE | 0 |  | 0 |  | 30 | 84186100 | 30
58003089 | eHEAT R290-61 Luft/Wasser-Wärmepumpe, | mit aktiver Kühlung | eHEAT R290-61 Luft/Wasser-Wärmepumpe, mit aktiver Kühlung | 4057566311596 | 1645 | 2335 | 1320 | mm | 1200000 | g | 49500 | 1 | PCE | 0 |  | 0 |  | 30 | 84186100 | 30
58003160 | eHEAT 160 Luft/Wasser-Wärmepumpe, mit | aktiver Kühlung | eHEAT 160 Luft/Wasser-Wärmepumpe, mit aktiver Kühlung | 4057566305953 | 2265 | 2130 | 2260 | mm | 1850000 | g | 89000 | 1 | PCE | 0 |  | 0 |  | 30 | 84186100 | 30
58006400 | Anschluss-Set 40 Panzerschläuche (1 | Paar) | Anschluss-Set 40 Panzerschläuche (1 Paar) | 4057566305991 | 200 | 600 | 400 | mm | 6000 | g | 465 | 1 | PCE | 0 |  | 0 |  | 30 | 40093100 | 30
58006401 | Anschluss-Set 80 Panzerschläuche (1 | Paar) | Anschluss-Set 80 Panzerschläuche (1 Paar) | 4057566306004 | 200 | 600 | 400 | mm | 7000 | g | 660 | 1 | PCE | 0 |  | 0 |  | 30 | 40093100 | 30
58006402 | Anschluss-Set 160 Panzerschläuche (2 | Paar) | Anschluss-Set 160 Panzerschläuche (2 Paar) | 4057566306011 | 225 | 1010 | 315 | mm | 10000 | g | 1375 | 1 | PCE | 0 |  | 0 |  | 30 | 40093100 | 30
58006403 | Umwälzpumpensatz bis 40kW, Set |  | Umwälzpumpensatz bis 40kW, Set | 4057566306028 | 600 | 600 | 800 | mm | 35000 | g | 3695 | 1 | PCE | 0 |  | 0 |  | 30 | 84137030 | 30
58006404 | Umwälzpumpensatz bis 80kW, Set |  | Umwälzpumpensatz bis 80kW, Set | 4057566306035 | 800 | 600 | 800 | mm | 55000 | g | 5425 | 1 | PCE | 0 |  | 0 |  | 30 | 84137030 | 30
58006405 | Umwälzpumpensatz bis 160kW, Set |  | Umwälzpumpensatz bis 160kW, Set | 4057566306042 | 800 | 600 | 800 | mm | 80000 | g | 6530 | 1 | PCE | 0 |  | 0 |  | 30 | 84137030 | 30
58006406 | Leckage Überwachung-Set 2021 |  | Leckage Überwachung-Set 2021 | 4057566306059 | 170 | 330 | 180 | mm | 400 | g | 1455 | 1 | PCE | 0 |  | 0 |  | 30 | 90261089 | 30
58006407 | Siemens Modbus Modul eHEAT 40/80 |  | Siemens Modbus Modul eHEAT 40/80 | 4057566306066 | 170 | 330 | 180 | mm | 200 | g | 650 | 1 | PCE | 0 |  | 0 |  | 30 | 85176200 | 30
58006408 | Siemens Modbus Modul eHEAT 160 |  | Siemens Modbus Modul eHEAT 160 | 4057566306073 | 170 | 330 | 180 | mm | 300 | g | 1170 | 1 | PCE | 0 |  | 0 |  | 30 | 85176200 | 30
58006409 | Siemens Webserver 1 LPB Grät |  | Siemens Webserver 1 LPB Grät | 4057566306080 | 220 | 360 | 260 | mm | 600 | g | 780 | 1 | PCE | 0 |  | 0 |  | 30 | 85176200 | 30
58006410 | Siemens Webserver 4 LPB Geräte |  | Siemens Webserver 4 LPB Geräte | 4057566306097 | 220 | 360 | 260 | mm | 600 | g | 1550 | 1 | PCE | 0 |  | 0 |  | 30 | 85176200 | 30
58006411 | Siemens Webserver 16 LPB Geräte |  | Siemens Webserver 16 LPB Geräte | 4057566306103 | 220 | 360 | 260 | mm | 600 | g | 2320 | 1 | PCE | 0 |  | 0 |  | 30 | 85176200 | 30
58006412 | Siemens AVS75.370/101 Schritt, | Funktionserweiterung AVS 75.370 | Siemens AVS75.370/101 Schritt, Funktionserweiterung AVS 75.370 | 4057566306110 | 170 | 330 | 180 | mm | 500 | g | 445 | 1 | PCE | 0 |  | 0 |  | 30 | 85389091 | 30
58006413 | Strömungswächter JSF-1E |  | Strömungswächter JSF-1E | 4057566306127 | 310 | 130 | 90 | mm | 871 | g | 455 | 1 | PCE | 0 |  | 0 |  | 30 | 90261089 | 30
58006414 | Siemens Erweiterungsregler-Set | RVS61.843/101 | Siemens Erweiterungsregler-Set RVS61.843/101 | 4057566306134 | 220 | 360 | 260 | mm | 1200 | g | 1360 | 1 | PCE | 0 |  | 0 |  | 30 | 85371091 | 30
58006415 | Temperaturfühler Siemens, NTC10K, 5,8m, | B=3977k m. Stecker | Temperaturfühler Siemens, NTC10K, 5,8m, B=3977k m. Stecker | 4057566306806 | 170 | 330 | 180 | mm | 300 | g | 28.6 | 1 | PCE | 0 |  | 0 |  | 30 | 90321020 | 30
58006416 | Strömungserhitzer E-Heizung |  | Strömungserhitzer E-Heizung | 4057566306813 | 200 | 600 | 400 | mm | 3000 | g | 699 | 1 | PCE | 0 |  | 0 |  | 18 | 85168080 | 18-1
58006417 | DurchflussensoG 1-1/2Zoll Außengewinde |  | DurchflussensoG 1-1/2Zoll Außengewinde | 4057566311657 | 200 | 100 | 200 | mm | 1500 | g | 1290 | 1 | PCE | 0 |  | 0 |  | 30 | 90261021 | 30
58006418 | Durchflusssensor G 2Zoll Außengewinde |  | Durchflusssensor G 2Zoll Außengewinde | 4057566306820 | 200 | 100 | 200 | mm | 3500 | g | 1330 | 1 | PCE | 0 |  | 0 |  | 30 | 90261021 | 30
58006419 | Durchflussensor bis 176kW |  | Durchflussensor bis 176kW | 4057566306837 | 315 | 200 | 206 | mm | 13000 | g | 5130 | 1 | PCE | 0 |  | 0 |  | 30 | 90261021 | 30
58006420 | 3-Wege Kugelventil inkl. Antrieb bis | 44kW | 3-Wege Kugelventil inkl. Antrieb bis 44kW | 4057566306844 | 220 | 200 | 111 | mm | 3500 | g | 1760 | 1 | PCE | 0 |  | 0 |  | 30 | 84819000 | 30
58006421 | 3-Wege Kugelventil inkl. Antrieb bis | 88kW | 3-Wege Kugelventil inkl. Antrieb bis 88kW | 4057566306851 | 230 | 210 | 122 | mm | 3500 | g | 1930 | 1 | PCE | 0 |  | 0 |  | 30 | 84819000 | 30
58006422 | 3-Wege Kugelventil inkl. Antrieb bis | 176kW | 3-Wege Kugelventil inkl. Antrieb bis 176kW | 4057566306868 | 285 | 205 | 152 | mm | 3500 | g | 3510 | 1 | PCE | 0 |  | 0 |  | 30 | 84819000 | 30
58006424 | Sicherheitsgruppe 30-100 |  | Sicherheitsgruppe 30-100 | 4057566311664 | 192 | 230 | 90 | mm | 1500 | g | 172 | 1 | PCE | 0 |  | 0 |  | 30 | 84814090 | 30
58006425 | Sicherheitsgruppe 30-200 |  | Sicherheitsgruppe 30-200 | 4057566311671 | 192 | 230 | 90 | mm | 1500 | g | 188 | 1 | PCE | 0 |  | 0 |  | 30 | 84814090 | 30
58006426 | Siemens Qaa74.611/101 Raumgerät m. | Klartext, Grafikdisplay f. Temp. | Siemens Qaa74.611/101 Raumgerät m. Klartext, Grafikdisplay f. Temp. | 4057566314153 | 170 | 330 | 180 | mm | 500 | g | 430 | 1 | PCE | 0 |  | 0 |  | 30 | 90321020 | 30
58006462 | eHEAT Anschluss-Set R290-61 (1 Paar) |  | eHEAT Anschluss-Set R290-61 (1 Paar) | 4057566322257 | 100 | 100 | 1100 | mm | 8000 | g | 845 | 1 | PCE | 0 |  | 0 |  | 30 | 39173900 | 30
58006463 | eHEAT Umwälzpumpensatz R290-61 |  | eHEAT Umwälzpumpensatz R290-61 | 4057566322264 | 200 | 200 | 200 | mm | 15000 | g | 5425 | 1 | PCE | 0 |  | 0 |  | 30 | 39173900 | 30
58006464 | eHEAT Sicherheits-Set R290-61 Pro |  | eHEAT Sicherheits-Set R290-61 Pro | 4057566322271 | 350 | 400 | 500 | mm | 25000 | g | 11934 | 1 | PCE | 0 |  | 0 |  | 30 | 84195080 | 30
58006465 | eHEAT Wandaufbauregler (groß) |  | eHEAT Wandaufbauregler (groß) | 4057566322288 | 132 | 600 | 300 | mm | 5600 | g | 3250 | 1 | PCE | 0 |  | 0 |  | 30 | 90328900 | 30
58006466 | eHeat R290-61 Sicherheits-Set Basic |  | eHeat R290-61 Sicherheits-Set Basic | 4057566331044 | 400 | 500 | 500 | mm | 25000 | g | 1898 | 1 | PCE | 0 |  | 0 |  | 30 | 84195080 | 30
58006467 | eHeat Wandaufbauregler (klein) |  | eHeat Wandaufbauregler (klein) | 4057566331051 | 300 | 300 | 132 | mm | 2400 | g | 1898 | 1 | PCE | 0 |  | 0 |  | 30 | 90328900 | 30
58009940 | Erstinbetriebnahme eHEAT 40 und 80 |  | Erstinbetriebnahme eHEAT 40 und 80 | 4057566307025 | 0 | 0 | 0 |  | 0 |  | 1750 | 1 | PCE | 0 |  | 0 |  | 99 | 0 | 99
58009942 | Erstinbetriebn. eHEAT160, n. | rabattierbar, Preis nur bei Abn. Ges.an | Erstinbetriebn. eHEAT160, n. rabattierbar, Preis nur bei Abn. Ges.anz. gültig | 4057566311367 | 0 | 0 | 0 |  | 0 |  | 2000 | 1 | PCE | 0 |  | 0 |  | 99 | 0 | 99
58009980 | Erstinbetriebn. durch Service-Partner | für eHEAT bis 12,5kW | Erstinbetriebn. durch Service-Partner für eHEAT bis 12,5kW | 4057566298415 | 0 | 0 | 0 |  | 0 |  | 350 | 1 | PCE | 0 |  | 0 |  | 99 | 0 | 99
58009981 | Erstinbetriebn. durch Service-Partner | inkl. Garantieverlängerung 5 Jahre | Erstinbetriebn. durch Service-Partner inkl. Garantieverlängerung 5 Jahre | 4057566298422 | 0 | 0 | 0 |  | 0 |  | 500 | 1 | PCE | 0 |  | 0 |  | 99 | 0 | 99
58920166 | eSTORAGE Pufferspeicher 1000 L |  | eSTORAGE Pufferspeicher 1000 L | 4057566306677 | 2100 | 1000 | 1000 | mm | 160000 | g | 2900 | 1 | PCE | 0 |  | 0 |  | 30 | 84191900 | 30
58920167 | eSTORAGE Pufferspeicher 1500 L |  | eSTORAGE Pufferspeicher 1500 L | 4057566306684 | 2100 | 1200 | 1200 | mm | 200000 | g | 4500 | 1 | PCE | 0 |  | 0 |  | 30 | 84191900 | 30
58920168 | eSTORAGE Pufferspeicher 2000 L |  | eSTORAGE Pufferspeicher 2000 L | 4057566306691 | 2050 | 2100 | 2100 | mm | 300000 | g | 5600 | 1 | PCE | 0 |  | 0 |  | 30 | 84191900 | 30
58960044 | Sicherheitsgruppe 1 Zoll |  | Sicherheitsgruppe 1 Zoll | 4057566298125 | 194 | 144 | 144 | mm | 882 | g | 124 | 1 | PCE | 0 |  | 0 |  | 18 | 84814090 | 18-1
87001101 | eSILENT BASIC Design-Haube, | 760x1000x500, anthrazit | eSILENT BASIC Design-Haube, 760x1000x500, anthrazit | 4057566315280 | 200 | 1100 | 800 | mm | 13000 | g | 564 | 1 | PCE | 0 |  | 0 |  | 16 | 73269098 | 16-1
87001102 | eSILENT BASIC Design-Haube, | 980x1260x790, anthrazit | eSILENT BASIC Design-Haube, 980x1260x790, anthrazit | 4057566315419 | 200 | 1300 | 1000 | mm | 23000 | g | 820 | 1 | PCE | 0 |  | 0 |  | 16 | 73269098 | 16-1
87001103 | eSILENT BASIC Design-Haube, | 935x1545x963, anthrazit | eSILENT BASIC Design-Haube, 935x1545x963, anthrazit | 4057566315525 | 280 | 1560 | 930 | mm | 30000 | g | 975 | 1 | PCE | 0 |  | 0 |  | 16 | 73269098 | 16-1
87001104 | eSILENT BASIC Design-Haube, | 760x1000x500, weiß | eSILENT BASIC Design-Haube, 760x1000x500, weiß | 4057566315365 | 180 | 1030 | 800 | mm | 13000 | g | 564 | 1 | PCE | 0 |  | 0 |  | 16 | 73269098 | 16-1
87001105 | eSILENT BASIC Design-Haube, | 980x1260x790, weiß | eSILENT BASIC Design-Haube, 980x1260x790, weiß | 4057566315426 | 200 | 1000 | 1300 | mm | 23000 | g | 820 | 1 | PCE | 0 |  | 0 |  | 16 | 73269098 | 16-1
87001106 | eSILENT BASIC Design-Haube, | 935x1545x963, weiß | eSILENT BASIC Design-Haube, 935x1545x963, weiß | 4057566315532 | 280 | 1560 | 930 | mm | 30000 | g | 975 | 1 | PCE | 0 |  | 0 |  | 16 | 73269098 | 16-1
87001107 | eSILENT BASIC Design-Haube, | 760x1000x500, RAL-Farbe n. Kundenw. | eSILENT BASIC Design-Haube, 760x1000x500, RAL-Farbe n. Kundenw. | 4057566315372 | 180 | 1030 | 800 | mm | 13000 | g | 765 | 1 | PCE | 0 |  | 0 |  | 16 | 73269098 | 16-1
87001108 | eSILENT BASIC Design-Haube, | 980x1260x790, RAL-Farbe n. Kundenw. | eSILENT BASIC Design-Haube, 980x1260x790, RAL-Farbe n. Kundenw. | 4057566315433 | 200 | 1000 | 1300 | mm | 23000 | g | 1104 | 1 | PCE | 0 |  | 0 |  | 16 | 73269098 | 16-1
87001109 | eSILENT BASIC Design-Haube 935x1545x963, | RAL-Farbe n. Kundenw. | eSILENT BASIC Design-Haube 935x1545x963, RAL-Farbe n. Kundenw. | 4057566315549 | 280 | 1560 | 930 | mm | 30000 | g | 1316 | 1 | PCE | 0 |  | 0 |  | 16 | 73269098 | 16-1
87001122 | eSILENT BASIC Design-Schallhaube | 1915x1260x790mm, anthrazit | eSILENT BASIC Design-Schallhaube 1915x1260x790mm, anthrazit | 4057566315464 | 1915 | 1260 | 790 | mm | 43000 | g | 1472 | 1 | PCE | 0 |  | 0 |  | 16 | 73269098 | 16-1
87001125 | eSILENT BASIC Design-Schallhaube | 1915x1260x790mm, weiß | eSILENT BASIC Design-Schallhaube 1915x1260x790mm, weiß | 4057566315471 | 1915 | 1260 | 790 | mm | 43000 | g | 1472 | 1 | PCE | 0 |  | 0 |  | 16 | 73269098 | 16-1
87001128 | eSILENT BASIC Design-Schallhaube | 1915x1260x790mm, RAL-Farbe | eSILENT BASIC Design-Schallhaube 1915x1260x790mm, RAL-Farbe | 4057566315488 | 1915 | 1260 | 790 | mm | 43000 | g | 1988 | 1 | PCE | 0 |  | 0 |  | 16 | 73269098 | 16-1
87001201 | eSILENT BASIC Rückwand, 760x1000x500, | anthrazit | eSILENT BASIC Rückwand, 760x1000x500, anthrazit | 4057566321076 | 760 | 1000 | 500 | mm | 1000 | g | 190 | 1 | PCE | 0 |  | 0 |  | 16 | 73269098 | 16-1
87001202 | eSILENT BASIC Rückwand, 980x1260x790, | anthrazit | eSILENT BASIC Rückwand, 980x1260x790, anthrazit | 4057566321090 | 980 | 1260 | 790 | mm | 1200 | g | 210 | 1 | PCE | 0 |  | 0 |  | 16 | 73269098 | 16-1
87001203 | eSILENT BASIC Rückwand, 935x1545x963, | anthrazit | eSILENT BASIC Rückwand, 935x1545x963, anthrazit | 4057566321106 | 935 | 1545 | 963 | mm | 1500 | g | 250 | 1 | PCE | 0 |  | 0 |  | 16 | 73269098 | 16-1
87001204 | eSILENT BASIC Rückwand, 1960x1260x790, | anthrazit | eSILENT BASIC Rückwand, 1960x1260x790, anthrazit | 4057566321113 | 1960 | 1260 | 790 | mm | 2400 | g | 420 | 1 | PCE | 0 |  | 0 |  | 16 | 73269098 | 16-1
87001205 | eSILENT BASIC Rückwand 760x1000x500, | weiß | eSILENT BASIC Rückwand 760x1000x500, weiß | 4057566321960 | 980 | 1260 | 790 | mm | 1200 | g | 190 | 1 | PCE | 0 |  | 0 |  | 16 | 73269098 | 16-1
87001206 | eSILENT BASIC Rückwand, 980x1260x790, | weiß | eSILENT BASIC Rückwand, 980x1260x790, weiß | 4057566321977 | 980 | 1260 | 790 | mm | 1200 | g | 210 | 1 | PCE | 0 |  | 0 |  | 16 | 73269098 | 16-1
87001207 | eSILENT BASIC Rückwand, 935x1545x963, | weiß | eSILENT BASIC Rückwand, 935x1545x963, weiß | 4057566321984 | 935 | 1545 | 963 | mm | 1500 | g | 250 | 1 | PCE | 0 |  | 0 |  | 16 | 73269098 | 16-1
87001208 | eSILENT BASIC Rückwand, 1960x1260x790, | weiß | eSILENT BASIC Rückwand, 1960x1260x790, weiß | 4057566322141 | 1960 | 1260 | 790 | mm | 2400 | g | 420 | 1 | PCE | 0 |  | 0 |  | 16 | 73269098 | 16-1
87001209 | eSILENT BASIC Rückwand, 760x1000x500, | RAL-Farbe | eSILENT BASIC Rückwand, 760x1000x500, RAL-Farbe | 4057566322158 | 760 | 1000 | 500 | mm | 1000 | g | 256 | 1 | PCE | 0 |  | 0 |  | 16 | 73269098 | 16-1
87001210 | eSILENT BASIC Rückwand, 980x1260x790, | RAL-Farbe | eSILENT BASIC Rückwand, 980x1260x790, RAL-Farbe | 4057566322165 | 980 | 1260 | 790 | mm | 1000 | g | 284 | 1 | PCE | 0 |  | 0 |  | 16 | 73269098 | 16-1
87001211 | eSILENT BASIC Rückwand, 935x1545x963, | RAL-Farbe | eSILENT BASIC Rückwand, 935x1545x963, RAL-Farbe | 4057566322172 | 935 | 1545 | 963 | mm | 1500 | g | 337 | 1 | PCE | 0 |  | 0 |  | 16 | 73269098 | 16-1
87001212 | eSILENT BASIC Rückwand,1960x1260x790, | RAL-Farbe | eSILENT BASIC Rückwand,1960x1260x790, RAL-Farbe | 4057566322189 | 1960 | 1260 | 790 | mm | 2400 | g | 567 | 1 | PCE | 0 |  | 0 |  | 16 | 73269098 | 16-1
87001701 | eSILENT BASIC Lufttrennungs-Set, | 60x1000x500mm | eSILENT BASIC Lufttrennungs-Set, 60x1000x500mm | 4057566328723 | 600 | 1000 | 100 | mm | 2000 | g | 120 | 1 | PCE | 0 |  | 0 |  | 16 | 73269098 | 16-1
87001702 | eSILENT BASIC Lufttrennungs-Set, | 60x1260x790mm | eSILENT BASIC Lufttrennungs-Set, 60x1260x790mm | 4057566328730 | 600 | 1000 | 100 | mm | 2000 | g | 130 | 1 | PCE | 0 |  | 0 |  | 16 | 73269098 | 16-1
87001703 | eSILENT BASIC Lufttrennungs-Set, | 60x1545x963mm | eSILENT BASIC Lufttrennungs-Set, 60x1545x963mm | 4057566328747 | 600 | 1000 | 100 | mm | 2000 | g | 135 | 1 | PCE | 0 |  | 0 |  | 16 | 73269098 | 16-1
87001901 | eSILENT BASIC Schallschutz-Set, | 760x1000x25mm | eSILENT BASIC Schallschutz-Set, 760x1000x25mm | 4057566315242 | 760 | 1000 | 25 | mm | 800 | g | 220 | 1 | PCE | 0 |  | 0 |  | 16 | 73269098 | 16-1
87001902 | eSILENT BASIC Schallschutz-Set, | 980x1260x25mm | eSILENT BASIC Schallschutz-Set, 980x1260x25mm | 4057566315303 | 980 | 1260 | 25 | mm | 900 | g | 253 | 1 | PCE | 0 |  | 0 |  | 16 | 73269098 | 16-1
87001903 | eSILENT BASIC Schallschutz-Set, | 935x1545x25mm | eSILENT BASIC Schallschutz-Set, 935x1545x25mm | 4057566315327 | 935 | 1545 | 25 | mm | 1000 | g | 338 | 1 | PCE | 0 |  | 0 |  | 16 | 73269098 | 16-1
87001904 | eSILENT BASIC Schallschutz-Set, | 1915x1260x25mm | eSILENT BASIC Schallschutz-Set, 1915x1260x25mm | 4057566315310 | 1915 | 1260 | 25 | mm | 1200 | g | 480 | 1 | PCE | 0 |  | 0 |  | 16 | 73269098 | 16-1
87009993 | Normgerechte | Schallausbreitungsberechnung | Normgerechte Schallausbreitungsberechnung | 4057566322523 | 0 | 0 | 0 |  | 0 |  | 118 | 1 | PCE | 0 |  | 0 |  | 99 | 0 | 99
87700054 | eSILENT KUS Kulissenschalldämpfer, | 800x2000x1000mm, RAL7016 | eSILENT KUS Kulissenschalldämpfer, 800x2000x1000mm, RAL7016 | 4057566336902 | 800 | 1000 | 2000 | mm | 150000 | g | 7400 | 1 | PCE | 0 |  | 0 |  | 16 | 76109090 | 16-1
87700092 | eSILENT SW Schutznetz30 gegen | Verschmutzung, Gegenstände und Vögel | eSILENT SW Schutznetz30 gegen Verschmutzung, Gegenstände und Vögel | 4057566327023 | 500 | 500 | 50 | mm | 942 | g | 395 | 1 | PCE | 0 |  | 0 |  | 16 | 73269098 | 16-1
87700093 | eSILENT SW Schutznetz60 gegen | Verschmutzung, Gegenstände und Vögel | eSILENT SW Schutznetz60 gegen Verschmutzung, Gegenstände und Vögel | 4057566330412 | 500 | 500 | 100 | mm | 0 |  | 780 | 1 | PCE | 0 |  | 0 |  | 16 | 73269098 | 16-1
87700230 | eSILENT SW25 Paneel Ecke, 2500x1200mm, | D50, RAL7016 | eSILENT SW25 Paneel Ecke, 2500x1200mm, D50, RAL7016 | 4057566336339 | 2600 | 1300 | 100 | mm | 12827 | g | 966 | 1 | PCE | 0 |  | 0 |  | 16 | 76109090 | 16-1
87700231 | eSILENT SW25 Tür-Paneel, 2500x1200mm, | D50, RAL7016 | eSILENT SW25 Tür-Paneel, 2500x1200mm, D50, RAL7016 | 4057566336544 | 2600 | 1300 | 100 | mm | 21663 | g | 920 | 1 | PCE | 0 |  | 0 |  | 16 | 76109090 | 16-1
87700233 | eSILENT SW25 Pfosten, 2500x75x75mm, | Alu-blank | eSILENT SW25 Pfosten, 2500x75x75mm, Alu-blank | 4057566336629 | 0 | 0 | 0 |  | 3810 | g | 250 | 1 | PCE | 0 |  | 0 |  | 16 | 76109090 | 16-1
87700236 | eSILENT SW25 Paneel-T, 2500x1200x1200mm, | D50, RAL7016 | eSILENT SW25 Paneel-T, 2500x1200x1200mm, D50, RAL7016 | 4057566336407 | 2600 | 1300 | 200 | mm | 22260 | g | 1120 | 1 | PCE | 0 |  | 0 |  | 16 | 76109090 | 16-1
87700237 | eSILENT SW25 Paneel, 2500x600, D50, | RAL7016 | eSILENT SW25 Paneel, 2500x600, D50, RAL7016 | 4057566336476 | 0 | 0 | 0 |  | 12240 | g | 710 | 1 | PCE | 0 |  | 0 |  | 16 | 76109090 | 16-1
87700245 | eSILENT SW40 Paneel-Ecke, | 4000x1200x1200mm, D50, RAL7016 | eSILENT SW40 Paneel-Ecke, 4000x1200x1200mm, D50, RAL7016 | 4057566330023 | 2200 | 1300 | 500 | mm | 177016 | g | 5566 | 1 | PCE | 0 |  | 0 |  | 16 | 76109090 | 16-1
87700246 | eSILENT SW40 Paneel-T, 4000x1200mm, D50, | RAL7016 | eSILENT SW40 Paneel-T, 4000x1200mm, D50, RAL7016 | 4057566330030 | 4020 | 1200 | 172 | mm | 51.8 | g | 1820 | 1 | PCE | 0 |  | 0 |  | 16 | 76109090 | 16-1
87700247 | eSILENT SW40 Paneel, 4000x600, D50, | RAL7016 | eSILENT SW40 Paneel, 4000x600, D50, RAL7016 | 4057566330047 | 4020 | 600 | 172 | mm | 35000 | g | 1710 | 1 | PCE | 0 |  | 0 |  | 16 | 76109090 | 16-1
87700260 | eSILENT SW20 Paneel-B, 2000x1200mm, | D100, RAL7016 | eSILENT SW20 Paneel-B, 2000x1200mm, D100, RAL7016 | 4057566336353 | 2100 | 1300 | 200 | mm | 22036 | g | 1015 | 1 | PCE | 0 |  | 0 |  | 16 | 76109090 | 16-1
87700261 | eSILENT SW20 Tür-Paneel, 2000x1200mm, | D100, RAL7016 | eSILENT SW20 Tür-Paneel, 2000x1200mm, D100, RAL7016 | 4057566336568 | 0 | 0 | 0 |  | 0 |  | 1610 | 1 | PCE | 0 |  | 0 |  | 16 | 76109090 | 16-1
87700265 | eSILENT SW20 Paneel Ecke, | 2000x1200x1200mm, D100, RAL7016 | eSILENT SW20 Paneel Ecke, 2000x1200x1200mm, D100, RAL7016 | 4057566336285 | 2600 | 1300 | 600 | mm | 20000 | g | 3255 | 1 | PCE | 0 |  | 0 |  | 16 | 76109090 | 16-1
87700266 | eSILENT SW20 Paneel-T, 2000x1200mm, | D100, RAL7016 | eSILENT SW20 Paneel-T, 2000x1200mm, D100, RAL7016 | 4057566336421 | 2100 | 1300 | 300 | mm | 18204 | g | 1288 | 1 | PCE | 0 |  | 0 |  | 16 | 76109090 | 16-1
87700267 | eSILENT SW20 Paneel, 2000x600mm, D100, | RAL7016 | eSILENT SW20 Paneel, 2000x600mm, D100, RAL7016 | 4057566336490 | 0 | 0 | 0 |  | 20770 | g | 830 | 1 | PCE | 0 |  | 0 |  | 16 | 76109090 | 16-1
87700270 | eSILENT SW25 Paneel-B, 2500x1200mm, | D100, RAL7016 | eSILENT SW25 Paneel-B, 2500x1200mm, D100, RAL7016 | 4057566336377 | 2600 | 1300 | 300 | mm | 22260 | g | 1422 | 1 | PCE | 0 |  | 0 |  | 16 | 76109090 | 16-1
87700271 | eSILENT SW25 Tür-Paneel, 2500x1200mm, | D100, RAL7016 | eSILENT SW25 Tür-Paneel, 2500x1200mm, D100, RAL7016 | 4057566336582 | 0 | 0 | 0 |  | 23000 | g | 1449 | 1 | PCE | 0 |  | 0 |  | 16 | 76109090 | 16-1
87700275 | eSILENT SW25 Paneel Ecke, | 2500x1200x1200mm, D100, RAL7016 | eSILENT SW25 Paneel Ecke, 2500x1200x1200mm, D100, RAL7016 | 4057566336292 | 2600 | 1300 | 600 | mm | 60428 | g | 3975 | 1 | PCE | 0 |  | 0 |  | 16 | 76109090 | 16-1
87700276 | eSILENT SW25 Paneel-T, 2500x1200mm, D50, | RAL7016 | eSILENT SW25 Paneel-T, 2500x1200mm, D50, RAL7016 | 4057566336445 | 2600 | 1300 | 400 | mm | 22260 | g | 1700 | 1 | PCE | 0 |  | 0 |  | 16 | 76109090 | 16-1
87700277 | eSILENT SW25 Paneel, 2500x600mm, D100, | RAL7016 | eSILENT SW25 Paneel, 2500x600mm, D100, RAL7016 | 4057566336513 | 0 | 0 | 0 |  | 31620 | g | 1150 | 1 | PCE | 0 |  | 0 |  | 16 | 76109090 | 16-1
87700280 | eSILENT SW40 Paneel-B, 4000x1200xmm, | D100, RAL7016 | eSILENT SW40 Paneel-B, 4000x1200xmm, D100, RAL7016 | 4057566330061 | 4020 | 1200 | 222 | mm | 9125 | g | 2370 | 1 | PCE | 0 |  | 0 |  | 16 | 76109090 | 16-1
87700281 | eSILENT SW40 Tür-Paneel, 4000x1200mm, | D100, RAL7016 | eSILENT SW40 Tür-Paneel, 4000x1200mm, D100, RAL7016 | 4057566330078 | 4020 | 1200 | 222 | mm | 55000 | g | 2300 | 1 | PCE | 0 |  | 0 |  | 16 | 76109090 | 16-1
87700285 | eSILENT SW40 Paneel-Ecke, | 4000x1200x1200mm, D100, RAL7016 | eSILENT SW40 Paneel-Ecke, 4000x1200x1200mm, D100, RAL7016 | 4057566330108 | 4031 | 1472 | 1472 | mm | 103132 | g | 7160 | 1 | PCE | 0 |  | 0 |  | 16 | 76109090 | 16-1
87700286 | eSILENT SW40 Paneel-T, 4000x1200mm, | D100, RAL7016 | eSILENT SW40 Paneel-T, 4000x1200mm, D100, RAL7016 | 4057566330115 | 4020 | 1200 | 172 | mm | 66000 | g | 2610 | 1 | PCE | 0 |  | 0 |  | 16 | 76109090 | 16-1
87700287 | eSILENT SW40 Paneel, 4000x600, D100, | RAL7016 | eSILENT SW40 Paneel, 4000x600, D100, RAL7016 | 4057566330122 | 4020 | 600 | 222 | mm | 14000 | g | 2093 | 1 | PCE | 0 |  | 0 |  | 16 | 76109090 | 16-1
87700335 | eSILENT SW25 PaneelEcke, | 2500x1200x1200mm, D50, RAL7016 | eSILENT SW25 PaneelEcke, 2500x1200x1200mm, D50, RAL7016 | 4057566336278 | 2600 | 1300 | 400 | mm | 60000 | g | 2630 | 1 | PCE | 0 |  | 0 |  | 16 | 76109090 | 16-1
87700708 | eSILENT Anti-Rezirkulationskanal, | 800x1000x1000mm, D50, RAL7016 | eSILENT Anti-Rezirkulationskanal, 800x1000x1000mm, D50, RAL7016 | 4057566336704 | 80 | 1065 | 1020 | mm | 27521 | g | 2150 | 1 | PCE | 0 |  | 0 |  | 16 | 76109090 | 16-1
87700709 | eSILENT Anti-Rezirkulationskanal, | 800x1000x1000mm, D50, RAL-Farbe | eSILENT Anti-Rezirkulationskanal, 800x1000x1000mm, D50, RAL-Farbe | 4057566336711 | 800 | 1062 | 1020 | mm | 0 |  | 2795 | 1 | PCE | 0 |  | 0 |  | 16 | 76109090 | 16-1
87700808 | eSILENT KUS Kulissenschalldämpfer, | 800x1000x1000mm, RAL7016 | eSILENT KUS Kulissenschalldämpfer, 800x1000x1000mm, RAL7016 | 4057566336889 | 0 | 0 | 0 |  | 0 |  | 3950 | 1 | PCE | 0 |  | 0 |  | 16 | 76109090 | 16-1
87700809 | eSILENT KUS Kulissenschalldämpfer, | 800x1000x1000mm, RAL-Farbe | eSILENT KUS Kulissenschalldämpfer, 800x1000x1000mm, RAL-Farbe | 4057566336896 | 0 | 0 | 0 |  | 0 |  | 5135 | 1 | PCE | 0 |  | 0 |  | 16 | 76109090 | 16-1
87700920 | eSILENT SW20 Paneel-B 2000x1200mm, D50, | RAL-Farbe | eSILENT SW20 Paneel-B 2000x1200mm, D50, RAL-Farbe | 4057566324855 | 2600 | 1300 | 200 | mm | 21069 | g | 962 | 1 | PCE | 0 |  | 0 |  | 16 | 76109090 | 16-1
87700921 | eSILENT SW20 Tür-Paneel, 2000x1200mm, | D50, RAL-Farbe | eSILENT SW20 Tür-Paneel, 2000x1200mm, D50, RAL-Farbe | 4057566325418 | 0 | 0 | 0 |  | 42520 | g | 1122 | 1 | PCE | 0 |  | 0 |  | 16 | 76109090 | 16-1
87700923 | eSILENT SW20 Pfosten, 2000x75x75mm, | RAL-Farbe | eSILENT SW20 Pfosten, 2000x75x75mm, RAL-Farbe | 4057566336612 | 0 | 0 | 0 |  | 0 |  | 276 | 1 | PCE | 0 |  | 0 |  | 16 | 76109090 | 16-1
87700925 | eSILENT SW20 Paneel Ecke, | 2000x1200x1200mm, RAL-Farbe | eSILENT SW20 Paneel Ecke, 2000x1200x1200mm, RAL-Farbe | 4057566324954 | 2100 | 1300 | 200 | mm | 47086 | g | 3010 | 1 | PCE | 0 |  | 0 |  | 16 | 76109090 | 16-1
87700926 | eSILENT SW20 Paneel-T, 2000x1200mm, D50, | RAL-Farbe | eSILENT SW20 Paneel-T, 2000x1200mm, D50, RAL-Farbe | 4057566325463 | 2100 | 1300 | 200 | mm | 72259 | g | 1157 | 1 | PCE | 0 |  | 0 |  | 16 | 76109090 | 16-1
87700927 | eSILENT SW20 Paneel, 2000x600mm, D50, | RAL-Farbe | eSILENT SW20 Paneel, 2000x600mm, D50, RAL-Farbe | 4057566325685 | 2100 | 600 | 60 | mm | 9950 | g | 845 | 1 | PCE | 0 |  | 0 |  | 16 | 76109090 | 16-1
87700930 | eSILENT SW25 Paneel-B, 2500x1200mm, D50, | RAL-Farbe | eSILENT SW25 Paneel-B, 2500x1200mm, D50, RAL-Farbe | 4057566336346 | 2600 | 1300 | 200 | mm | 18428 | g | 1256 | 1 | PCE | 0 |  | 0 |  | 16 | 76109090 | 16-1
87700931 | eSILENT SW25 Tür-Paneel, 2500x1200mm, | D50, RAL-Farbe | eSILENT SW25 Tür-Paneel, 2500x1200mm, D50, RAL-Farbe | 4057566336551 | 0 | 0 | 0 |  | 21663 | g | 1196 | 1 | PCE | 0 |  | 0 |  | 16 | 76109090 | 16-1
87700933 | eSILENT SW25 Pfosten, 2500x75x75mm, | RAL-Farbe | eSILENT SW25 Pfosten, 2500x75x75mm, RAL-Farbe | 4057566336636 | 0 | 0 | 0 |  | 0 |  | 325 | 1 | PCE | 0 |  | 0 |  | 16 | 76109090 | 16-1
87700935 | eSILENT SW20 Paneel Ecke, | 2500x1200x1200mm, D50, RAL-Farbe | eSILENT SW20 Paneel Ecke, 2500x1200x1200mm, D50, RAL-Farbe | 4057566336315 | 2600 | 1300 | 400 | mm | 20000 | g | 3419 | 1 | PCE | 0 |  | 0 |  | 16 | 76109090 | 16-1
87700936 | eSILENT SW25 Paneel-T, 2500x1200x1200mm, | D50, RAL-Farbe | eSILENT SW25 Paneel-T, 2500x1200x1200mm, D50, RAL-Farbe | 4057566336414 | 2600 | 1300 | 300 | mm | 22260 | g | 1456 | 1 | PCE | 0 |  | 0 |  | 16 | 76109090 | 16-1
87700937 | eSILENT SW25 Paneel, 2000x600mm, D50, | RAL-Farbe | eSILENT SW25 Paneel, 2000x600mm, D50, RAL-Farbe | 4057566336483 | 0 | 0 | 0 |  | 12240 | g | 923 | 1 | PCE | 0 |  | 0 |  | 16 | 76109090 | 16-1
87700940 | eSILENT SW40 Paneel-B, 4000x1200mm, D50, | RAL-Farbe | eSILENT SW40 Paneel-B, 4000x1200mm, D50, RAL-Farbe | 4057566325739 | 2200 | 1300 | 200 | mm | 41667 | g | 2054 | 1 | PCE | 0 |  | 0 |  | 16 | 76109090 | 16-1
87700941 | eSILENT SW40 Tür-Paneel, 4000x1200mm, | RAL-Farbe | eSILENT SW40 Tür-Paneel, 4000x1200mm, RAL-Farbe | 4057566325838 | 220 | 1300 | 300 | mm | 28100 | g | 2431 | 1 | PCE | 0 |  | 0 |  | 16 | 76109090 | 16-1
87700943 | eSILENT SW40 Pfosten, 4000x120x120mm, | RAL-Farbe | eSILENT SW40 Pfosten, 4000x120x120mm, RAL-Farbe | 4057566336841 | 0 | 0 | 0 |  | 25000 | g | 478 | 1 | PCE | 0 |  | 0 |  | 16 | 76109090 | 16-1
87700945 | eSILENT SW40 Paneel-Ecke, | 4000x1200x1200mm, D50, RAL-Farbe | eSILENT SW40 Paneel-Ecke, 4000x1200x1200mm, D50, RAL-Farbe | 4057566336759 | 250 | 2100 | 1300 | mm | 168000 | g | 7236 | 1 | PCE | 0 |  | 0 |  | 16 | 76109090 | 16-1
87700946 | eSILENT SW40 Paneel-T, 4000x1200mm, D50, | RAL-Farbe | eSILENT SW40 Paneel-T, 4000x1200mm, D50, RAL-Farbe | 4057566336797 | 150 | 2100 | 1300 | mm | 51380 | g | 2366 | 1 | PCE | 0 |  | 0 |  | 16 | 76109090 | 16-1
87700947 | eSILENT SW40 Paneel, 4000x600, D50, | RAL-Farbe | eSILENT SW40 Paneel, 4000x600, D50, RAL-Farbe | 4057566336810 | 0 | 0 | 0 |  | 30000 | g | 2223 | 1 | PCE | 0 |  | 0 |  | 16 | 76109090 | 16-1
87700954 | eSILENT KUS Kulissenschalldämpfer, | 800x2000x1000mm, RAL-Farbe | eSILENT KUS Kulissenschalldämpfer, 800x2000x1000mm, RAL-Farbe | 4057566336919 | 0 | 0 | 0 |  | 0 |  | 9620 | 1 | PCE | 0 |  | 0 |  | 16 | 76109090 | 16-1
87700960 | eSILENT SW20 Paneel-B, 2000x1200mm, | D100, RAL-Farbe | eSILENT SW20 Paneel-B, 2000x1200mm, D100, RAL-Farbe | 4057566336360 | 2100 | 1300 | 200 | mm | 25000 | g | 1320 | 1 | PCE | 0 |  | 0 |  | 16 | 76109090 | 16-1
87700961 | eSILENT SW20 Tür-Paneel, 2000x1200mm, | D100, RAL-Farbe | eSILENT SW20 Tür-Paneel, 2000x1200mm, D100, RAL-Farbe | 4057566336575 | 0 | 0 | 0 |  | 0 |  | 2093 | 1 | PCE | 0 |  | 0 |  | 16 | 76109090 | 16-1
87700965 | eSILENT SW20 Paneel Ecke, | 2000x1200x1200mm, D100, RAL-Farbe | eSILENT SW20 Paneel Ecke, 2000x1200x1200mm, D100, RAL-Farbe | 4057566336308 | 2100 | 1300 | 600 | mm | 20000 | g | 4232 | 1 | PCE | 0 |  | 0 |  | 16 | 76109090 | 16-1
87700966 | eSILENT SW20 Paneel-T, 2000x1200, D100, | RAL-Farbe | eSILENT SW20 Paneel-T, 2000x1200, D100, RAL-Farbe | 4057566336438 | 2100 | 1300 | 300 | mm | 20000 | g | 1674 | 1 | PCE | 0 |  | 0 |  | 16 | 76109090 | 16-1
87700967 | eSILENT SW20 Paneel, 2000x600mm, D100, | RAL-Farbe | eSILENT SW20 Paneel, 2000x600mm, D100, RAL-Farbe | 4057566336506 | 0 | 0 | 0 |  | 0 |  | 1079 | 1 | PCE | 0 |  | 0 |  | 16 | 76109090 | 16-1
87700970 | eSILENT SW25 Paneel-B, 2500x1200mm, | D100, RAL-Farbe | eSILENT SW25 Paneel-B, 2500x1200mm, D100, RAL-Farbe | 4057566336384 | 2600 | 1300 | 400 | mm | 12827 | g | 1850 | 1 | PCE | 0 |  | 0 |  | 16 | 76109090 | 16-1
87700971 | eSILENT SW25 Tür-Paneel, 2500x1200mm, | D100, RAL-Farbe | eSILENT SW25 Tür-Paneel, 2500x1200mm, D100, RAL-Farbe | 4057566336599 | 0 | 0 | 0 |  | 21663 | g | 1884 | 1 | PCE | 0 |  | 0 |  | 16 | 76109090 | 16-1
87700975 | eSILENT SW25 Paneel Ecke, | 2500x1200x1200mm, D100, RAL-Farbe | eSILENT SW25 Paneel Ecke, 2500x1200x1200mm, D100, RAL-Farbe | 4057566336322 | 2600 | 1300 | 600 | mm | 20 | g | 5167 | 1 | PCE | 0 |  | 0 |  | 16 | 76109090 | 16-1
87700976 | eSILENT SW25 Paneel-T, 2500x1200xmm, | D100, RAL7016 | eSILENT SW25 Paneel-T, 2500x1200xmm, D100, RAL7016 | 4057566336452 | 2600 | 1300 | 300 | mm | 22260 | g | 2210 | 1 | PCE | 0 |  | 0 |  | 16 | 76109090 | 16-1
87700977 | eSILENT SW25 Paneel, 2500x600mm, D100, | RAL-Farbe | eSILENT SW25 Paneel, 2500x600mm, D100, RAL-Farbe | 4057566336520 | 0 | 0 | 0 |  | 12240 | g | 1495 | 1 | PCE | 0 |  | 0 |  | 16 | 76109090 | 16-1
87700980 | eSILENT SW40 Paneel-B, 4000x1200xmm, | D100, RAL-Farbe | eSILENT SW40 Paneel-B, 4000x1200xmm, D100, RAL-Farbe | 4057566336780 | 0 | 0 | 0 |  | 0 |  | 3081 | 1 | PCE | 0 |  | 0 |  | 16 | 76109090 | 16-1
87700981 | eSILENT SW40 Tür-Paneel, 4000x1200mm, | D100, RAL-Farbe | eSILENT SW40 Tür-Paneel, 4000x1200mm, D100, RAL-Farbe | 4057566336742 | 4031 | 1265 | 255 | mm | 0 |  | 2990 | 1 | PCE | 0 |  | 0 |  | 16 | 76109090 | 16-1
87700985 | eSILENT SW40 Paneel-Ecke, | 4000x1200x1200mm, D100, RAL-Farbe | eSILENT SW40 Paneel-Ecke, 4000x1200x1200mm, D100, RAL-Farbe | 4057566336766 | 0 | 0 | 0 |  | 103132 | g | 9308 | 1 | PCE | 0 |  | 0 |  | 16 | 76109090 | 16-1
87700986 | eSILENT SW40 Paneel-T, 4000x1200mm, | D100, RAL-Farbe | eSILENT SW40 Paneel-T, 4000x1200mm, D100, RAL-Farbe | 4057566336803 | 0 | 0 | 0 |  | 18850 | g | 3393 | 1 | PCE | 0 |  | 0 |  | 16 | 76109090 | 16-1
87700987 | eSILENT SW40 Paneel, 4000x600, D100, | RAL-Farbe | eSILENT SW40 Paneel, 4000x600, D100, RAL-Farbe | 4057566336827 | 0 | 0 | 0 |  | 60000 | g | 2721 | 1 | PCE | 0 |  | 0 |  | 16 | 76109090 | 16-1
87701220 | eSILENT SW20 Paneel-B, 2000x1200xmm, | D50, RAL7016 | eSILENT SW20 Paneel-B, 2000x1200xmm, D50, RAL7016 | 4057566320369 | 2100 | 1300 | 100 | mm | 18204 | g | 740 | 1 | PCE | 0 |  | 0 |  | 16 | 76109090 | 16-1
87701221 | eSILENT SW20 Tür-Paneel, 2000x1200mm, | D50, RAL7016 | eSILENT SW20 Tür-Paneel, 2000x1200mm, D50, RAL7016 | 4057566336537 | 0 | 0 | 0 |  | 52523 | g | 863 | 1 | PCE | 0 |  | 0 |  | 16 | 76109090 | 16-1
87701223 | eSILENT SW20 Pfosten, 2000x75x75mm, | Alu-blank | eSILENT SW20 Pfosten, 2000x75x75mm, Alu-blank | 4057566336605 | 0 | 0 | 0 |  | 2870 | g | 212 | 1 | PCE | 0 |  | 0 |  | 16 | 76109090 | 16-1
87701225 | eSILENT SW20 Paneel Ecke, | 2000x1200x1200mm, D50, RAL7016 | eSILENT SW20 Paneel Ecke, 2000x1200x1200mm, D50, RAL7016 | 4057566336261 | 2100 | 1300 | 300 | mm | 47506 | g | 2315 | 1 | PCE | 0 |  | 0 |  | 16 | 76109090 | 16-1
87701226 | eSILENT SW20 Paneel-T, 2000x1200mm, D50, | RAL7016 | eSILENT SW20 Paneel-T, 2000x1200mm, D50, RAL7016 | 4057566336391 | 2100 | 1300 | 100 | mm | 18204 | g | 890 | 1 | PCE | 0 |  | 0 |  | 16 | 76109090 | 16-1
87701227 | eSILENT SW20 Paneel, 2000x600, D50, | RAL7016 | eSILENT SW20 Paneel, 2000x600, D50, RAL7016 | 4057566336469 | 2100 | 700 | 60 | mm | 10019 | g | 650 | 1 | PCE | 0 |  | 0 |  | 16 | 76109090 | 16-1
87701240 | eSILENT SW40 Paneel-B, 4000x1200xmm, | D50, RAL7016 | eSILENT SW40 Paneel-B, 4000x1200xmm, D50, RAL7016 | 4057566336773 | 0 | 0 | 0 |  | 41670 | g | 1580 | 1 | PCE | 0 |  | 0 |  | 16 | 76109090 | 16-1
87701241 | eSILENT SW40 Tür-Paneel, 4000x1200mm, | D50, RAL7016 | eSILENT SW40 Tür-Paneel, 4000x1200mm, D50, RAL7016 | 4057566336728 | 0 | 0 | 0 |  | 46700 | g | 1870 | 1 | PCE | 0 |  | 0 |  | 16 | 76109090 | 16-1
87701243 | eSILENT SW40 Pfosten, 4000x120x120mm, | Alu-blank | eSILENT SW40 Pfosten, 4000x120x120mm, Alu-blank | 4057566336834 | 0 | 0 | 0 |  | 16000 | g | 368 | 1 | PCE | 0 |  | 0 |  | 16 | 76109090 | 16-1
87702100 | eSILENT PRISMA Schallschutzhaube 12HV, | 1152x1282x1152, RAL7016 | eSILENT PRISMA Schallschutzhaube 12HV, 1152x1282x1152, RAL7016 | 4057566333161 | 1152 | 1282 | 1152 | mm | 70000 | g | 1995 | 1 | PCE | 0 |  | 0 |  | 16 | 76109090 | 16-1
87702101 | eSILENT PRISMA Schallschutzhaube 12HV, | 1412x1282x1152, RAL7016 | eSILENT PRISMA Schallschutzhaube 12HV, 1412x1282x1152, RAL7016 | 4057566333628 | 1412 | 1282 | 1152 | mm | 80000 | g | 2595 | 1 | PCE | 0 |  | 0 |  | 16 | 76109090 | 16-1
87702102 | eSILENT PRISMA Schallschutzhaube 12HV, | 1672x1412x1152, RAL7016 | eSILENT PRISMA Schallschutzhaube 12HV, 1672x1412x1152, RAL7016 | 4057566333130 | 1672 | 1412 | 1152 | mm | 95000 | g | 2585 | 1 | PCE | 0 |  | 0 |  | 16 | 76109090 | 16-1
87702110 | eSILENT PRISMA Schallschutzhaube 12HV, | 1152x1412x1412, RAL7016 | eSILENT PRISMA Schallschutzhaube 12HV, 1152x1412x1412, RAL7016 | 4057566333437 | 1152 | 1412 | 1412 | mm | 85000 | g | 3252 | 1 | PCE | 0 |  | 0 |  | 16 | 76109090 | 16-1
87702111 | eSILENT PRISMA Schallschutzhaube 12HV, | 1412x1412x1412, RAL7016 | eSILENT PRISMA Schallschutzhaube 12HV, 1412x1412x1412, RAL7016 | 4057566333796 | 1412 | 1412 | 1412 | mm | 100000 | g | 3491 | 1 | PCE | 0 |  | 0 |  | 16 | 76109090 | 16-1
87702112 | eSILENT PRISMA Schallschutzhaube 12HV, | 1152x1932x1412, RAL7016 | eSILENT PRISMA Schallschutzhaube 12HV, 1152x1932x1412, RAL7016 | 4057566333192 | 1152 | 1932 | 1412 | mm | 100000 | g | 3595 | 1 | PCE | 0 |  | 0 |  | 16 | 76109090 | 16-1
87702113 | eSILENT PRISMA Schallschutzhaube 12HV, | 1412x1672x1412, RAL7016 | eSILENT PRISMA Schallschutzhaube 12HV, 1412x1672x1412, RAL7016 | 4057566333123 | 1412 | 1672 | 1412 | mm | 115000 | g | 3820 | 1 | PCE | 0 |  | 0 |  | 16 | 76109090 | 16-1
87702114 | eSILENT PRISMA Schallschutzhaube 12HV, | 1672x1412x1412, RAL7016 | eSILENT PRISMA Schallschutzhaube 12HV, 1672x1412x1412, RAL7016 | 4057566333802 | 1672 | 1412 | 1412 | mm | 115000 | g | 4252 | 1 | PCE | 0 |  | 0 |  | 16 | 76109090 | 16-1
87702115 | eSILENT PRISMA Schallschutzhaube 12HV, | 1932x1412x1412, RAL7016 | eSILENT PRISMA Schallschutzhaube 12HV, 1932x1412x1412, RAL7016 | 4057566333819 | 1932 | 1412 | 1412 | mm | 125000 | g | 4417 | 1 | PCE | 0 |  | 0 |  | 16 | 76109090 | 16-1
87702116 | eSILENT PRISMA Schallschutzhaube 12HV, | 1932x1932x1412, RAL7016 | eSILENT PRISMA Schallschutzhaube 12HV, 1932x1932x1412, RAL7016 | 4057566333826 | 1932 | 1932 | 1412 | mm | 130000 | g | 3395 | 1 | PCE | 0 |  | 0 |  | 16 | 76109090 | 16-1
87702120 | eSILENT PRISMA Schallschutzhaube 12HV, | 1152x1412x1672, RAL7016 | eSILENT PRISMA Schallschutzhaube 12HV, 1152x1412x1672, RAL7016 | 4057566333833 | 1152 | 1412 | 1672 | mm | 102000 | g | 4058 | 1 | PCE | 0 |  | 0 |  | 16 | 76109090 | 16-1
87702121 | eSILENT PRISMA Schallschutzhaube 12HV, | 1152x1932x1672, RAL7016 | eSILENT PRISMA Schallschutzhaube 12HV, 1152x1932x1672, RAL7016 | 4057566333666 | 1152 | 1932 | 1672 | mm | 113000 | g | 3626 | 1 | PCE | 0 |  | 0 |  | 16 | 76109090 | 16-1
87702122 | eSILENT PRISMA Schallschutzhaube 12HV, | 1412x1412x1672, RAL7016 | eSILENT PRISMA Schallschutzhaube 12HV, 1412x1412x1672, RAL7016 | 4057566333840 | 1412 | 1412 | 1672 | mm | 114000 | g | 3687 | 1 | PCE | 0 |  | 0 |  | 16 | 76109090 | 16-1
87702123 | eSILENT PRISMA Schallschutzhaube 12HV, | 1412x1932x1672, RAL7016 | eSILENT PRISMA Schallschutzhaube 12HV, 1412x1932x1672, RAL7016 | 4057566333734 | 1412 | 1932 | 1672 | mm | 125000 | g | 4521 | 1 | PCE | 0 |  | 0 |  | 16 | 76109090 | 16-1
87702124 | eSILENT PRISMA Schallschutzhaube 12HV, | 1672x1412x1672, RAL7016 | eSILENT PRISMA Schallschutzhaube 12HV, 1672x1412x1672, RAL7016 | 4057566333420 | 1672 | 1412 | 1672 | mm | 137000 | g | 4899 | 1 | PCE | 0 |  | 0 |  | 16 | 76109090 | 16-1
87702125 | eSILENT PRISMA Schallschutzhaube 12HV, | 1672x1932x1672, RAL7016 | eSILENT PRISMA Schallschutzhaube 12HV, 1672x1932x1672, RAL7016 | 4057566333475 | 1672 | 1932 | 1672 | mm | 151000 | g | 6098 | 1 | PCE | 0 |  | 0 |  | 16 | 76109090 | 16-1
87702126 | eSILENT PRISMA Schallschutzhaube 12HV, | 1932x1412x1672, RAL7016 | eSILENT PRISMA Schallschutzhaube 12HV, 1932x1412x1672, RAL7016 | 4057566333505 | 1932 | 1412 | 1672 | mm | 150000 | g | 5437 | 1 | PCE | 0 |  | 0 |  | 16 | 76109090 | 16-1
87702127 | eSILENT PRISMA Schallschutzhaube 12HV, | 1932x1932x1672, RAL7016 | eSILENT PRISMA Schallschutzhaube 12HV, 1932x1932x1672, RAL7016 | 4057566333857 | 1932 | 1932 | 1672 | mm | 165000 | g | 6813 | 1 | PCE | 0 |  | 0 |  | 16 | 76109090 | 16-1
87702128 | eSILENT PRISMA Schallschutzhaube 12HV, | 2192x1412x1932, RAL7016 | eSILENT PRISMA Schallschutzhaube 12HV, 2192x1412x1932, RAL7016 | 4057566333864 | 2192 | 1412 | 1932 | mm | 158000 | g | 6716 | 1 | PCE | 0 |  | 0 |  | 16 | 76109090 | 16-1
87702129 | eSILENT PRISMA Schallschutzhaube 12HV, | 1672x2712x2452, RAL7016 | eSILENT PRISMA Schallschutzhaube 12HV, 1672x2712x2452, RAL7016 | 4057566333871 | 1672 | 2712 | 2452 | mm | 293000 | g | 10150 | 1 | PCE | 0 |  | 0 |  | 16 | 76109090 | 16-1
87702130 | eSILENT PRISMA Schallschutzhaube 12HV, | 1672x2192x1982, RAL7016 | eSILENT PRISMA Schallschutzhaube 12HV, 1672x2192x1982, RAL7016 | 4057566333529 | 1672 | 2192 | 1982 | mm | 175000 | g | 7991 | 1 | PCE | 0 |  | 0 |  | 16 | 76109090 | 16-1
87702150 | eSILENT PRISMA Schallschutzhaube 12SV, | 1152x1672x1152, RAL7016 | eSILENT PRISMA Schallschutzhaube 12SV, 1152x1672x1152, RAL7016 | 4057566333291 | 1152 | 1672 | 1152 | mm | 70000 | g | 2157 | 1 | PCE | 0 |  | 0 |  | 16 | 76109090 | 16-1
87702151 | eSILENT PRISMA Schallschutzhaube 12SV, | 1412x1672x1152, RAL7016 | eSILENT PRISMA Schallschutzhaube 12SV, 1412x1672x1152, RAL7016 | 4057566333888 | 1412 | 1672 | 1152 | mm | 80000 | g | 2690 | 1 | PCE | 0 |  | 0 |  | 16 | 76109090 | 16-1
87702152 | eSILENT PRISMA Schallschutzhaube 12SV, | 1672x1672x1152, RAL7016 | eSILENT PRISMA Schallschutzhaube 12SV, 1672x1672x1152, RAL7016 | 4057566333895 | 1672 | 1672 | 1152 | mm | 100000 | g | 2711 | 1 | PCE | 0 |  | 0 |  | 16 | 76109090 | 16-1
87702153 | eSILENT PRISMA Schallschutzhaube 12SV, | 1672x1932x1152, RAL7016 | eSILENT PRISMA Schallschutzhaube 12SV, 1672x1932x1152, RAL7016 | 4057566333901 | 1672 | 1932 | 1152 | mm | 115000 | g | 3989 | 1 | PCE | 0 |  | 0 |  | 16 | 76109090 | 16-1
87702160 | eSILENT PRISMA Schallschutzhaube 12SV, | 1152x1932x1282, RAL7016 | eSILENT PRISMA Schallschutzhaube 12SV, 1152x1932x1282, RAL7016 | 4057566333918 | 1152 | 1932 | 1282 | mm | 85000 | g | 3586 | 1 | PCE | 0 |  | 0 |  | 16 | 76109090 | 16-1
87702161 | eSILENT PRISMA Schallschutzhaube 12SV, | 1412x1932x1282, RAL7016 | eSILENT PRISMA Schallschutzhaube 12SV, 1412x1932x1282, RAL7016 | 4057566333925 | 1412 | 1932 | 1282 | mm | 100000 | g | 3734 | 1 | PCE | 0 |  | 0 |  | 16 | 76109090 | 16-1
87702162 | eSILENT PRISMA Schallschutzhaube 12SV, | 1412x2192x1282, RAL7016 | eSILENT PRISMA Schallschutzhaube 12SV, 1412x2192x1282, RAL7016 | 4057566333932 | 1412 | 2192 | 1282 | mm | 115000 | g | 4187 | 1 | PCE | 0 |  | 0 |  | 16 | 76109090 | 16-1
87702163 | eSILENT PRISMA Schallschutzhaube 12SV, | 1672x1932x1282, RAL7016 | eSILENT PRISMA Schallschutzhaube 12SV, 1672x1932x1282, RAL7016 | 4057566333949 | 1672 | 1932 | 1282 | mm | 115000 | g | 4397 | 1 | PCE | 0 |  | 0 |  | 16 | 76109090 | 16-1
87702164 | eSILENT PRISMA Schallschutzhaube 12SV, | 1932x1932x1282, RAL7016 | eSILENT PRISMA Schallschutzhaube 12SV, 1932x1932x1282, RAL7016 | 4057566333956 | 1932 | 1932 | 1282 | mm | 125000 | g | 4638 | 1 | PCE | 0 |  | 0 |  | 16 | 76109090 | 16-1
87702165 | eSILENT PRISMA Schallschutzhaube 12SV, | 1932x2192x1282, RAL7016 | eSILENT PRISMA Schallschutzhaube 12SV, 1932x2192x1282, RAL7016 | 4057566333963 | 1932 | 2192 | 1282 | mm | 130000 | g | 4750 | 1 | PCE | 0 |  | 0 |  | 16 | 76109090 | 16-1
87702166 | eSILENT PRISMA Schallschutzhaube 12SV, | 2192x2192x1282, RAL7016 | eSILENT PRISMA Schallschutzhaube 12SV, 2192x2192x1282, RAL7016 | 4057566333970 | 2192 | 2192 | 1282 | mm | 140000 | g | 5186 | 1 | PCE | 0 |  | 0 |  | 16 | 76109090 | 16-1
87702170 | eSILENT PRISMA Schallschutzhaube 12SV, | 1152x1932x1672, RAL7016 | eSILENT PRISMA Schallschutzhaube 12SV, 1152x1932x1672, RAL7016 | 4057566333987 | 1152 | 1932 | 1672 | mm | 122000 | g | 4211 | 1 | PCE | 0 |  | 0 |  | 16 | 76109090 | 16-1
87702171 | eSILENT PRISMA Schallschutzhaube 12SV, | 1152x2192x1672, RAL7016 | eSILENT PRISMA Schallschutzhaube 12SV, 1152x2192x1672, RAL7016 | 4057566333994 | 1152 | 2192 | 1672 | mm | 133000 | g | 5689 | 1 | PCE | 0 |  | 0 |  | 16 | 76109090 | 16-1
87702172 | eSILENT PRISMA Schallschutzhaube 12SV, | 1412x1932x1672, RAL7016 | eSILENT PRISMA Schallschutzhaube 12SV, 1412x1932x1672, RAL7016 | 4057566334007 | 1412 | 1932 | 1672 | mm | 134000 | g | 5688 | 1 | PCE | 0 |  | 0 |  | 16 | 76109090 | 16-1
87702173 | eSILENT PRISMA Schallschutzhaube 12SV, | 1412x2192x1672, RAL7016 | eSILENT PRISMA Schallschutzhaube 12SV, 1412x2192x1672, RAL7016 | 4057566334014 | 1412 | 2192 | 1672 | mm | 145000 | g | 6395 | 1 | PCE | 0 |  | 0 |  | 16 | 76109090 | 16-1
87702174 | eSILENT PRISMA Schallschutzhaube 12SV, | 1672x1932x1672, RAL7016 | eSILENT PRISMA Schallschutzhaube 12SV, 1672x1932x1672, RAL7016 | 4057566334021 | 1672 | 1932 | 1672 | mm | 157000 | g | 5197 | 1 | PCE | 0 |  | 0 |  | 16 | 76109090 | 16-1
87702175 | eSILENT PRISMA Schallschutzhaube 12SV, | 1672x2192x1672, RAL7016 | eSILENT PRISMA Schallschutzhaube 12SV, 1672x2192x1672, RAL7016 | 4057566334038 | 1672 | 2192 | 1672 | mm | 171000 | g | 5894 | 1 | PCE | 0 |  | 0 |  | 16 | 76109090 | 16-1
87702176 | eSILENT PRISMA Schallschutzhaube 12SV, | 1932x1932x1672, RAL7016 | eSILENT PRISMA Schallschutzhaube 12SV, 1932x1932x1672, RAL7016 | 4057566334045 | 1932 | 1932 | 1672 | mm | 170000 | g | 5692 | 1 | PCE | 0 |  | 0 |  | 16 | 76109090 | 16-1
87702177 | eSILENT PRISMA Schallschutzhaube 12SV, | 1932x2192x1672, RAL7016 | eSILENT PRISMA Schallschutzhaube 12SV, 1932x2192x1672, RAL7016 | 4057566334052 | 1932 | 2192 | 1672 | mm | 185000 | g | 6277 | 1 | PCE | 0 |  | 0 |  | 16 | 76109090 | 16-1
87702178 | eSILENT PRISMA Schallschutzhaube 12SV, | 2192x1932x1932, RAL7016 | eSILENT PRISMA Schallschutzhaube 12SV, 2192x1932x1932, RAL7016 | 4057566334069 | 2192 | 1932 | 1932 | mm | 210000 | g | 9755 | 1 | PCE | 0 |  | 0 |  | 16 | 76109090 | 16-1
87702179 | eSILENT PRISMA Schallschutzhaube 12SV, | 1672x2972x2452, RAL7016 | eSILENT PRISMA Schallschutzhaube 12SV, 1672x2972x2452, RAL7016 | 4057566334076 | 1672 | 2972 | 2452 | mm | 260000 | g | 12108 | 1 | PCE | 0 |  | 0 |  | 16 | 76109090 | 16-1
87702180 | eSILENT PRISMA Schallschutzhaube 12SV, | 1672x2452x1932, RAL7016 | eSILENT PRISMA Schallschutzhaube 12SV, 1672x2452x1932, RAL7016 | 4057566336179 | 1672 | 2452 | 1932 | mm | 200000 | g | 8450 | 1 | PCE | 0 |  | 0 |  | 16 | 76109090 | 16-1
87702200 | eSILENT PRISMA Schallschutzhaube 14HV, | 1152x1282x1412, RAL7016 | eSILENT PRISMA Schallschutzhaube 14HV, 1152x1282x1412, RAL7016 | 4057566333222 | 1152 | 1282 | 1412 | mm | 78000 | g | 2897 | 1 | PCE | 0 |  | 0 |  | 16 | 76109090 | 16-1
87702201 | eSILENT PRISMA Schallschutzhaube 14HV, | 1412x1282x1412, RAL7016 | eSILENT PRISMA Schallschutzhaube 14HV, 1412x1282x1412, RAL7016 | 4057566334472 | 1412 | 1282 | 1412 | mm | 90000 | g | 3617 | 1 | PCE | 0 |  | 0 |  | 16 | 76109090 | 16-1
87702202 | eSILENT PRISMA Schallschutzhaube 14HV, | 1672x1412x1412, RAL7016 | eSILENT PRISMA Schallschutzhaube 14HV, 1672x1412x1412, RAL7016 | 4057566334489 | 1672 | 1412 | 1412 | mm | 110000 | g | 3820 | 1 | PCE | 0 |  | 0 |  | 16 | 76109090 | 16-1
87702210 | eSILENT PRISMA Schallschutzhaube 14HV, | 1152x1412x1672, RAL7016 | eSILENT PRISMA Schallschutzhaube 14HV, 1152x1412x1672, RAL7016 | 4057566334496 | 1152 | 1412 | 1672 | mm | 95000 | g | 4299 | 1 | PCE | 0 |  | 0 |  | 16 | 76109090 | 16-1
87702211 | eSILENT PRISMA Schallschutzhaube 14HV, | 1412x1412x1672, RAL7016 | eSILENT PRISMA Schallschutzhaube 14HV, 1412x1412x1672, RAL7016 | 4057566334502 | 1412 | 1412 | 1672 | mm | 108000 | g | 4355 | 1 | PCE | 0 |  | 0 |  | 16 | 76109090 | 16-1
87702212 | eSILENT PRISMA Schallschutzhaube 14HV, | 1152x1932x1672, RAL7016 | eSILENT PRISMA Schallschutzhaube 14HV, 1152x1932x1672, RAL7016 | 4057566334519 | 1152 | 1932 | 1672 | mm | 113000 | g | 4611 | 1 | PCE | 0 |  | 0 |  | 16 | 76109090 | 16-1
87702213 | eSILENT PRISMA Schallschutzhaube 14HV, | 1412x1672x1672, RAL7016 | eSILENT PRISMA Schallschutzhaube 14HV, 1412x1672x1672, RAL7016 | 4057566334526 | 1412 | 1672 | 1672 | mm | 125000 | g | 4989 | 1 | PCE | 0 |  | 0 |  | 16 | 76109090 | 16-1
87702214 | eSILENT PRISMA Schallschutzhaube 14HV, | 1672x1412x1672, RAL7016 | eSILENT PRISMA Schallschutzhaube 14HV, 1672x1412x1672, RAL7016 | 4057566334533 | 1672 | 1412 | 1672 | mm | 130000 | g | 5197 | 1 | PCE | 0 |  | 0 |  | 16 | 76109090 | 16-1
87702215 | eSILENT PRISMA Schallschutzhaube 14HV, | 1932x1412x1672, RAL7016 | eSILENT PRISMA Schallschutzhaube 14HV, 1932x1412x1672, RAL7016 | 4057566334540 | 1932 | 1412 | 1672 | mm | 143000 | g | 5487 | 1 | PCE | 0 |  | 0 |  | 16 | 76109090 | 16-1
87702216 | eSILENT PRISMA Schallschutzhaube 14HV, | 1932x1932x1672, RAL7016 | eSILENT PRISMA Schallschutzhaube 14HV, 1932x1932x1672, RAL7016 | 4057566334557 | 1932 | 1932 | 1672 | mm | 150000 | g | 5713 | 1 | PCE | 0 |  | 0 |  | 16 | 76109090 | 16-1
87702220 | eSILENT PRISMA Schallschutzhaube 14HV, | 1152x1412x1932, RAL7016 | eSILENT PRISMA Schallschutzhaube 14HV, 1152x1412x1932, RAL7016 | 4057566334564 | 1152 | 1412 | 1932 | mm | 108000 | g | 4458 | 1 | PCE | 0 |  | 0 |  | 16 | 76109090 | 16-1
87702221 | eSILENT PRISMA Schallschutzhaube 14HV, | 1152x1932x1932, RAL7016 | eSILENT PRISMA Schallschutzhaube 14HV, 1152x1932x1932, RAL7016 | 4057566334571 | 1152 | 1932 | 1932 | mm | 123000 | g | 5297 | 1 | PCE | 0 |  | 0 |  | 16 | 76109090 | 16-1
87702222 | eSILENT PRISMA Schallschutzhaube 14HV, | 1412x1672x1932, RAL7016 | eSILENT PRISMA Schallschutzhaube 14HV, 1412x1672x1932, RAL7016 | 4057566334588 | 1412 | 1672 | 1932 | mm | 118000 | g | 4812 | 1 | PCE | 0 |  | 0 |  | 16 | 76109090 | 16-1
87702223 | eSILENT PRISMA Schallschutzhaube 14HV, | 1412x1932x1932, RAL7016 | eSILENT PRISMA Schallschutzhaube 14HV, 1412x1932x1932, RAL7016 | 4057566334595 | 1412 | 1932 | 1932 | mm | 135000 | g | 5807 | 1 | PCE | 0 |  | 0 |  | 16 | 76109090 | 16-1
87702224 | eSILENT PRISMA Schallschutzhaube 14HV, | 1672x1412x1932, RAL7016 | eSILENT PRISMA Schallschutzhaube 14HV, 1672x1412x1932, RAL7016 | 4057566334601 | 1672 | 1412 | 1932 | mm | 143000 | g | 6197 | 1 | PCE | 0 |  | 0 |  | 16 | 76109090 | 16-1
87702225 | eSILENT PRISMA Schallschutzhaube 14HV, | 1672x1932x1932, RAL7016 | eSILENT PRISMA Schallschutzhaube 14HV, 1672x1932x1932, RAL7016 | 4057566334618 | 1672 | 1932 | 1932 | mm | 163000 | g | 7433 | 1 | PCE | 0 |  | 0 |  | 16 | 76109090 | 16-1
87702226 | eSILENT PRISMA Schallschutzhaube 14HV, | 1932x1412x1932, RAL7016 | eSILENT PRISMA Schallschutzhaube 14HV, 1932x1412x1932, RAL7016 | 4057566334625 | 1932 | 1412 | 1932 | mm | 155000 | g | 6871 | 1 | PCE | 0 |  | 0 |  | 16 | 76109090 | 16-1
87702227 | eSILENT PRISMA Schallschutzhaube 14HV, | 1932x1932x1932, RAL7016 | eSILENT PRISMA Schallschutzhaube 14HV, 1932x1932x1932, RAL7016 | 4057566334632 | 1932 | 1932 | 1932 | mm | 178000 | g | 8316 | 1 | PCE | 0 |  | 0 |  | 16 | 76109090 | 16-1
87702228 | eSILENT PRISMA Schallschutzhaube 14HV, | 2192x1412x2192, RAL7016 | eSILENT PRISMA Schallschutzhaube 14HV, 2192x1412x2192, RAL7016 | 4057566334649 | 2192 | 1412 | 2192 | mm | 174000 | g | 8115 | 1 | PCE | 0 |  | 0 |  | 16 | 76109090 | 16-1
87702229 | eSILENT PRISMA Schallschutzhaube 14HV, | 1672x2712x2712, RAL7016 | eSILENT PRISMA Schallschutzhaube 14HV, 1672x2712x2712, RAL7016 | 4057566334656 | 1672 | 2712 | 2712 | mm | 316000 | g | 11995 | 1 | PCE | 0 |  | 0 |  | 16 | 76109090 | 16-1
87702250 | eSILENT PRISMA Schallschutzhaube 14SV, | 1152x1672x1152, RAL7016 | eSILENT PRISMA Schallschutzhaube 14SV, 1152x1672x1152, RAL7016 | 4057566334663 | 1152 | 1672 | 1152 | mm | 93000 | g | 3198 | 1 | PCE | 0 |  | 0 |  | 16 | 76109090 | 16-1
87702251 | eSILENT PRISMA Schallschutzhaube 14SV, | 1412x1672x1152, RAL7016 | eSILENT PRISMA Schallschutzhaube 14SV, 1412x1672x1152, RAL7016 | 4057566334670 | 1412 | 1672 | 1152 | mm | 105000 | g | 3797 | 1 | PCE | 0 |  | 0 |  | 16 | 76109090 | 16-1
87702252 | eSILENT PRISMA Schallschutzhaube 14SV, | 1672x1672x1152, RAL7016 | eSILENT PRISMA Schallschutzhaube 14SV, 1672x1672x1152, RAL7016 | 4057566334687 | 1672 | 1672 | 1152 | mm | 123000 | g | 3991 | 1 | PCE | 0 |  | 0 |  | 16 | 76109090 | 16-1
87702253 | eSILENT PRISMA Schallschutzhaube 14SV, | 1672x1932x1152, RAL7016 | eSILENT PRISMA Schallschutzhaube 14SV, 1672x1932x1152, RAL7016 | 4057566334694 | 1672 | 1932 | 1152 | mm | 140000 | g | 5225 | 1 | PCE | 0 |  | 0 |  | 16 | 76109090 | 16-1
87702260 | eSILENT PRISMA Schallschutzhaube 14SV, | 1282x1932x1412, RAL7016 | eSILENT PRISMA Schallschutzhaube 14SV, 1282x1932x1412, RAL7016 | 4057566334700 | 1282 | 1932 | 1412 | mm | 113000 | g | 4611 | 1 | PCE | 0 |  | 0 |  | 16 | 76109090 | 16-1
87702261 | eSILENT PRISMA Schallschutzhaube 14SV, | 1412x1932x1412, RAL7016 | eSILENT PRISMA Schallschutzhaube 14SV, 1412x1932x1412, RAL7016 | 4057566334717 | 1412 | 1932 | 1412 | mm | 128000 | g | 4999 | 1 | PCE | 0 |  | 0 |  | 16 | 76109090 | 16-1
87702262 | eSILENT PRISMA Schallschutzhaube 14SV, | 1412x2192x1412, RAL7016 | eSILENT PRISMA Schallschutzhaube 14SV, 1412x2192x1412, RAL7016 | 4057566334724 | 1412 | 2192 | 1412 | mm | 140000 | g | 5389 | 1 | PCE | 0 |  | 0 |  | 16 | 76109090 | 16-1
87702263 | eSILENT PRISMA Schallschutzhaube 14SV, | 1672x1932x1412, RAL7016 | eSILENT PRISMA Schallschutzhaube 14SV, 1672x1932x1412, RAL7016 | 4057566334731 | 1672 | 1932 | 1412 | mm | 153000 | g | 5718 | 1 | PCE | 0 |  | 0 |  | 16 | 76109090 | 16-1
87702264 | eSILENT PRISMA Schallschutzhaube 14SV, | 1932x1932x1412, RAL7016 | eSILENT PRISMA Schallschutzhaube 14SV, 1932x1932x1412, RAL7016 | 4057566334748 | 1932 | 1932 | 1412 | mm | 168000 | g | 6107 | 1 | PCE | 0 |  | 0 |  | 16 | 76109090 | 16-1
87702265 | eSILENT PRISMA Schallschutzhaube 14SV, | 1672x2192x1412, RAL7016 | eSILENT PRISMA Schallschutzhaube 14SV, 1672x2192x1412, RAL7016 | 4057566334755 | 1672 | 2192 | 1412 | mm | 168000 | g | 6595 | 1 | PCE | 0 |  | 0 |  | 16 | 76109090 | 16-1
87702266 | eSILENT PRISMA Schallschutzhaube 14SV, | 1932x2192x1412, RAL7016 | eSILENT PRISMA Schallschutzhaube 14SV, 1932x2192x1412, RAL7016 | 4057566334762 | 1932 | 2192 | 1412 | mm | 185000 | g | 6680 | 1 | PCE | 0 |  | 0 |  | 16 | 76109090 | 16-1
87702270 | eSILENT PRISMA Schallschutzhaube 14SV, | 1152x1932x1672, RAL7016 | eSILENT PRISMA Schallschutzhaube 14SV, 1152x1932x1672, RAL7016 | 4057566334779 | 1152 | 1932 | 1672 | mm | 135000 | g | 5342 | 1 | PCE | 0 |  | 0 |  | 16 | 76109090 | 16-1
87702271 | eSILENT PRISMA Schallschutzhaube 14SV, | 1152x2192x1672, RAL7016 | eSILENT PRISMA Schallschutzhaube 14SV, 1152x2192x1672, RAL7016 | 4057566334786 | 1152 | 2192 | 1672 | mm | 148000 | g | 6832 | 1 | PCE | 0 |  | 0 |  | 16 | 76109090 | 16-1
87702272 | eSILENT PRISMA Schallschutzhaube 14SV, | 1412x1932x1672, RAL7016 | eSILENT PRISMA Schallschutzhaube 14SV, 1412x1932x1672, RAL7016 | 4057566334793 | 1412 | 1932 | 1672 | mm | 148000 | g | 6909 | 1 | PCE | 0 |  | 0 |  | 16 | 76109090 | 16-1
87702273 | eSILENT PRISMA Schallschutzhaube 14SV, | 1412x2192x1672, RAL7016 | eSILENT PRISMA Schallschutzhaube 14SV, 1412x2192x1672, RAL7016 | 4057566334809 | 1412 | 2192 | 1672 | mm | 160000 | g | 7643 | 1 | PCE | 0 |  | 0 |  | 16 | 76109090 | 16-1
87702274 | eSILENT PRISMA Schallschutzhaube 14SV, | 1672x1932x1672, RAL7016 | eSILENT PRISMA Schallschutzhaube 14SV, 1672x1932x1672, RAL7016 | 4057566334816 | 1672 | 1932 | 1672 | mm | 175000 | g | 6671 | 1 | PCE | 0 |  | 0 |  | 16 | 76109090 | 16-1
87702275 | eSILENT PRISMA Schallschutzhaube 14SV, | 1672x2192x1672, RAL7016 | eSILENT PRISMA Schallschutzhaube 14SV, 1672x2192x1672, RAL7016 | 4057566334823 | 1672 | 2192 | 1672 | mm | 190000 | g | 7394 | 1 | PCE | 0 |  | 0 |  | 16 | 76109090 | 16-1
87702276 | eSILENT PRISMA Schallschutzhaube 14SV, | 1932x1932x1672, RAL7016 | eSILENT PRISMA Schallschutzhaube 14SV, 1932x1932x1672, RAL7016 | 4057566334830 | 1932 | 1932 | 1672 | mm | 190000 | g | 7159 | 1 | PCE | 0 |  | 0 |  | 16 | 76109090 | 16-1
87702277 | eSILENT PRISMA Schallschutzhaube 14SV, | 1932x2192x1672, RAL7016 | eSILENT PRISMA Schallschutzhaube 14SV, 1932x2192x1672, RAL7016 | 4057566334847 | 1932 | 2192 | 1672 | mm | 208000 | g | 7928 | 1 | PCE | 0 |  | 0 |  | 16 | 76109090 | 16-1
87702278 | eSILENT PRISMA Schallschutzhaube 14SV, | 2192x1932x2192, RAL7016 | eSILENT PRISMA Schallschutzhaube 14SV, 2192x1932x2192, RAL7016 | 4057566334854 | 2192 | 1932 | 2192 | mm | 280000 | g | 10160 | 1 | PCE | 0 |  | 0 |  | 16 | 76109090 | 16-1
87702279 | eSILENT PRISMA Schallschutzhaube 14SV, | 1672x2972x2712, RAL7016 | eSILENT PRISMA Schallschutzhaube 14SV, 1672x2972x2712, RAL7016 | 4057566334861 | 1672 | 2972 | 2712 | mm | 310000 | g | 14570 | 1 | PCE | 0 |  | 0 |  | 16 | 76109090 | 16-1
87702300 | eSILENT PRISMA Schallschutzhaube 18HV, | 1282x1412x1282, RAL7016 | eSILENT PRISMA Schallschutzhaube 18HV, 1282x1412x1282, RAL7016 | 4057566333468 | 1282 | 1412 | 1282 | mm | 122000 | g | 3910 | 1 | PCE | 0 |  | 0 |  | 16 | 76109090 | 16-1
87702301 | eSILENT PRISMA Schallschutzhaube 18HV, | 1412x1412x1282, RAL7016 | eSILENT PRISMA Schallschutzhaube 18HV, 1412x1412x1282, RAL7016 | 4057566335288 | 1412 | 1412 | 1282 | mm | 134000 | g | 5420 | 1 | PCE | 0 |  | 0 |  | 16 | 76109090 | 16-1
87702302 | eSILENT PRISMA Schallschutzhaube 18HV, | 1672x1412x1282, RAL7016 | eSILENT PRISMA Schallschutzhaube 18HV, 1672x1412x1282, RAL7016 | 4057566335295 | 1672 | 1412 | 1282 | mm | 159000 | g | 4791 | 1 | PCE | 0 |  | 0 |  | 16 | 76109090 | 16-1
87702310 | eSILENT PRISMA Schallschutzhaube 18HV, | 1282x1672x1672, RAL7016 | eSILENT PRISMA Schallschutzhaube 18HV, 1282x1672x1672, RAL7016 | 4057566333512 | 1282 | 1672 | 1672 | mm | 188000 | g | 4660 | 1 | PCE | 0 |  | 0 |  | 16 | 76109090 | 16-1
87702311 | eSILENT PRISMA Schallschutzhaube 18HV, | 1412x1672x1672, RAL7016 | eSILENT PRISMA Schallschutzhaube 18HV, 1412x1672x1672, RAL7016 | 4057566335301 | 1412 | 1672 | 1672 | mm | 207000 | g | 5495 | 1 | PCE | 0 |  | 0 |  | 16 | 76109090 | 16-1
87702312 | eSILENT PRISMA Schallschutzhaube 18HV, | 1282x1932x1672, RAL7016 | eSILENT PRISMA Schallschutzhaube 18HV, 1282x1932x1672, RAL7016 | 4057566335318 | 1282 | 1932 | 1672 | mm | 217000 | g | 5678 | 1 | PCE | 0 |  | 0 |  | 16 | 76109090 | 16-1
87702313 | eSILENT PRISMA Schallschutzhaube 18HV, | 1412x1932x1672, RAL7016 | eSILENT PRISMA Schallschutzhaube 18HV, 1412x1932x1672, RAL7016 | 4057566335325 | 1412 | 1932 | 1672 | mm | 239000 | g | 6795 | 1 | PCE | 0 |  | 0 |  | 16 | 76109090 | 16-1
87702314 | eSILENT PRISMA Schallschutzhaube 18HV, | 1932x1672x1672, RAL7016 | eSILENT PRISMA Schallschutzhaube 18HV, 1932x1672x1672, RAL7016 | 4057566335332 | 1932 | 1672 | 1672 | mm | 287000 | g | 4995 | 1 | PCE | 0 |  | 0 |  | 16 | 76109090 | 16-1
87702315 | eSILENT PRISMA Schallschutzhaube 18HV, | 2192x1672x1672, RAL7016 | eSILENT PRISMA Schallschutzhaube 18HV, 2192x1672x1672, RAL7016 | 4057566335349 | 2192 | 1672 | 1672 | mm | 322000 | g | 5872 | 1 | PCE | 0 |  | 0 |  | 16 | 76109090 | 16-1
87702316 | eSILENT PRISMA Schallschutzhaube 18HV, | 1932x1932x1672, RAL7016 | eSILENT PRISMA Schallschutzhaube 18HV, 1932x1932x1672, RAL7016 | 4057566333406 | 1932 | 1932 | 1672 | mm | 329000 | g | 6269 | 1 | PCE | 0 |  | 0 |  | 16 | 76109090 | 16-1
87702320 | eSILENT PRISMA Schallschutzhaube 18HV, | 1282x1672x1932, RAL7016 | eSILENT PRISMA Schallschutzhaube 18HV, 1282x1672x1932, RAL7016 | 4057566335356 | 1282 | 1672 | 1932 | mm | 217000 | g | 6437 | 1 | PCE | 0 |  | 0 |  | 16 | 76109090 | 16-1
87702321 | eSILENT PRISMA Schallschutzhaube 18HV, | 1282x1932x1932, RAL7016 | eSILENT PRISMA Schallschutzhaube 18HV, 1282x1932x1932, RAL7016 | 4057566335363 | 1282 | 1932 | 1932 | mm | 251000 | g | 7401 | 1 | PCE | 0 |  | 0 |  | 16 | 76109090 | 16-1
87702322 | eSILENT PRISMA Schallschutzhaube 18HV, | 1412x1672x1932, RAL7016 | eSILENT PRISMA Schallschutzhaube 18HV, 1412x1672x1932, RAL7016 | 4057566335370 | 1412 | 1672 | 1932 | mm | 239000 | g | 7090 | 1 | PCE | 0 |  | 0 |  | 16 | 76109090 | 16-1
87702323 | eSILENT PRISMA Schallschutzhaube 18HV, | 1412x1932x1932, RAL7016 | eSILENT PRISMA Schallschutzhaube 18HV, 1412x1932x1932, RAL7016 | 4057566335387 | 1412 | 1932 | 1932 | mm | 277000 | g | 8194 | 1 | PCE | 0 |  | 0 |  | 16 | 76109090 | 16-1
87702324 | eSILENT PRISMA Schallschutzhaube 18HV, | 1932x1672x1932, RAL7016 | eSILENT PRISMA Schallschutzhaube 18HV, 1932x1672x1932, RAL7016 | 4057566335394 | 1932 | 1672 | 1932 | mm | 328000 | g | 9703 | 1 | PCE | 0 |  | 0 |  | 16 | 76109090 | 16-1
87702325 | eSILENT PRISMA Schallschutzhaube 18HV, | 1932x1932x1932, RAL7016 | eSILENT PRISMA Schallschutzhaube 18HV, 1932x1932x1932, RAL7016 | 4057566335400 | 1932 | 1932 | 1932 | mm | 379000 | g | 11211 | 1 | PCE | 0 |  | 0 |  | 16 | 76109090 | 16-1
87702326 | eSILENT PRISMA Schallschutzhaube 18HV, | 2192x1672x1932, RAL7016 | eSILENT PRISMA Schallschutzhaube 18HV, 2192x1672x1932, RAL7016 | 4057566335417 | 2192 | 1672 | 1932 | mm | 373000 | g | 11009 | 1 | PCE | 0 |  | 0 |  | 16 | 76109090 | 16-1
87702327 | eSILENT PRISMA Schallschutzhaube 18HV, | 2192x1932x1932, RAL7016 | eSILENT PRISMA Schallschutzhaube 18HV, 2192x1932x1932, RAL7016 | 4057566335424 | 2192 | 1932 | 1932 | mm | 430000 | g | 12719 | 1 | PCE | 0 |  | 0 |  | 16 | 76109090 | 16-1
87702328 | eSILENT PRISMA Schallschutzhaube 18HV, | 2452x1672x2192, RAL7016 | eSILENT PRISMA Schallschutzhaube 18HV, 2452x1672x2192, RAL7016 | 4057566333543 | 2452 | 1672 | 2192 | mm | 475000 | g | 12400 | 1 | PCE | 0 |  | 0 |  | 16 | 76109090 | 16-1
87702329 | eSILENT PRISMA Schallschutzhaube 18HV, | 1672x2712x2712, RAL7016 | eSILENT PRISMA Schallschutzhaube 18HV, 1672x2712x2712, RAL7016 | 4057566333550 | 1672 | 2712 | 2712 | mm | 648000 | g | 17950 | 1 | PCE | 0 |  | 0 |  | 16 | 76109090 | 16-1
87702330 | eSILENT PRISMA Schallschutzhaube 18HV, | 1672x2192x1932, RAL7016 | eSILENT PRISMA Schallschutzhaube 18HV, 1672x2192x1932, RAL7016 | 4057566333659 | 1672 | 2192 | 1932 | mm | 420000 | g | 11985 | 1 | PCE | 0 |  | 0 |  | 16 | 76109090 | 16-1
87702331 | eSILENT PRISMA Schallschutzhaube 18HV, | 2452x2452x2452, RAL7016 | eSILENT PRISMA Schallschutzhaube 18HV, 2452x2452x2452, RAL7016 | 4057566333673 | 2452 | 2452 | 2452 | mm | 590000 | g | 14995 | 1 | PCE | 0 |  | 0 |  | 16 | 76109090 | 16-1
87702350 | eSILENT PRISMA Schallschutzhaube 18SV, | 1282x1932x1152, RAL7016 | eSILENT PRISMA Schallschutzhaube 18SV, 1282x1932x1152, RAL7016 | 4057566335431 | 1282 | 1932 | 1152 | mm | 150000 | g | 4359 | 1 | PCE | 0 |  | 0 |  | 16 | 76109090 | 16-1
87702351 | eSILENT PRISMA Schallschutzhaube 18SV, | 1412x1932x1152, RAL7016 | eSILENT PRISMA Schallschutzhaube 18SV, 1412x1932x1152, RAL7016 | 4057566335448 | 1412 | 1932 | 1152 | mm | 165000 | g | 5473 | 1 | PCE | 0 |  | 0 |  | 16 | 76109090 | 16-1
87702352 | eSILENT PRISMA Schallschutzhaube 18SV, | 1932x1932x1152, RAL7016 | eSILENT PRISMA Schallschutzhaube 18SV, 1932x1932x1152, RAL7016 | 4057566335455 | 1932 | 1932 | 1152 | mm | 226000 | g | 4885 | 1 | PCE | 0 |  | 0 |  | 16 | 76109090 | 16-1
87702353 | eSILENT PRISMA Schallschutzhaube 18SV, | 1932x2192x1152, RAL7016 | eSILENT PRISMA Schallschutzhaube 18SV, 1932x2192x1152, RAL7016 | 4057566335462 | 1932 | 2192 | 1152 | mm | 253000 | g | 5921 | 1 | PCE | 0 |  | 0 |  | 16 | 76109090 | 16-1
87702360 | eSILENT PRISMA Schallschutzhaube 18SV, | 1282x2192x1412, RAL7016 | eSILENT PRISMA Schallschutzhaube 18SV, 1282x2192x1412, RAL7016 | 4057566335479 | 1282 | 2192 | 1412 | mm | 209000 | g | 5862 | 1 | PCE | 0 |  | 0 |  | 16 | 76109090 | 16-1
87702361 | eSILENT PRISMA Schallschutzhaube 18SV, | 1412x2192x1412, RAL7016 | eSILENT PRISMA Schallschutzhaube 18SV, 1412x2192x1412, RAL7016 | 4057566335486 | 1412 | 2192 | 1412 | mm | 230000 | g | 7289 | 1 | PCE | 0 |  | 0 |  | 16 | 76109090 | 16-1
87702362 | eSILENT PRISMA Schallschutzhaube 18SV, | 1412x2452x1412, RAL7016 | eSILENT PRISMA Schallschutzhaube 18SV, 1412x2452x1412, RAL7016 | 4057566335493 | 1412 | 2452 | 1412 | mm | 257000 | g | 5679 | 1 | PCE | 0 |  | 0 |  | 16 | 76109090 | 16-1
87702363 | eSILENT PRISMA Schallschutzhaube 18SV, | 1932x2192x1412, RAL7016 | eSILENT PRISMA Schallschutzhaube 18SV, 1932x2192x1412, RAL7016 | 4057566335509 | 1932 | 2192 | 1412 | mm | 315000 | g | 6382 | 1 | PCE | 0 |  | 0 |  | 16 | 76109090 | 16-1
87702364 | eSILENT PRISMA Schallschutzhaube 18SV, | 2192x2192x1412, RAL7016 | eSILENT PRISMA Schallschutzhaube 18SV, 2192x2192x1412, RAL7016 | 4057566335516 | 2192 | 2192 | 1412 | mm | 357000 | g | 7285 | 1 | PCE | 0 |  | 0 |  | 16 | 76109090 | 16-1
87702365 | eSILENT PRISMA Schallschutzhaube 18SV, | 1932x2452x1412, RAL7016 | eSILENT PRISMA Schallschutzhaube 18SV, 1932x2452x1412, RAL7016 | 4057566335523 | 1932 | 2452 | 1412 | mm | 352000 | g | 7991 | 1 | PCE | 0 |  | 0 |  | 16 | 76109090 | 16-1
87702366 | eSILENT PRISMA Schallschutzhaube 18SV, | 2192x2452x1412, RAL7016 | eSILENT PRISMA Schallschutzhaube 18SV, 2192x2452x1412, RAL7016 | 4057566335530 | 2192 | 2452 | 1412 | mm | 399000 | g | 8789 | 1 | PCE | 0 |  | 0 |  | 16 | 76109090 | 16-1
87702370 | eSILENT PRISMA Schallschutzhaube 18SV, | 1282x2192x1932, RAL7016 | eSILENT PRISMA Schallschutzhaube 18SV, 1282x2192x1932, RAL7016 | 4057566335547 | 1282 | 2192 | 1932 | mm | 286000 | g | 8388 | 1 | PCE | 0 |  | 0 |  | 16 | 76109090 | 16-1
87702371 | eSILENT PRISMA Schallschutzhaube 18SV, | 1282x2452x1932, RAL7016 | eSILENT PRISMA Schallschutzhaube 18SV, 1282x2452x1932, RAL7016 | 4057566335554 | 1282 | 2452 | 1932 | mm | 319000 | g | 9376 | 1 | PCE | 0 |  | 0 |  | 16 | 76109090 | 16-1
87702372 | eSILENT PRISMA Schallschutzhaube 18SV, | 1412x2192x1932, RAL7016 | eSILENT PRISMA Schallschutzhaube 18SV, 1412x2192x1932, RAL7016 | 4057566335561 | 1412 | 2192 | 1932 | mm | 315000 | g | 9237 | 1 | PCE | 0 |  | 0 |  | 16 | 76109090 | 16-1
87702373 | eSILENT PRISMA Schallschutzhaube 18SV, | 1412x2452x1932, RAL7016 | eSILENT PRISMA Schallschutzhaube 18SV, 1412x2452x1932, RAL7016 | 4057566335578 | 1412 | 2452 | 1932 | mm | 352000 | g | 10334 | 1 | PCE | 0 |  | 0 |  | 16 | 76109090 | 16-1
87702374 | eSILENT PRISMA Schallschutzhaube 18SV, | 1932x2192x1932, RAL7016 | eSILENT PRISMA Schallschutzhaube 18SV, 1932x2192x1932, RAL7016 | 4057566335585 | 1932 | 2192 | 1932 | mm | 360000 | g | 12636 | 1 | PCE | 0 |  | 0 |  | 16 | 76109090 | 16-1
87702375 | eSILENT PRISMA Schallschutzhaube 18SV, | 1932x2452x1932, RAL7016 | eSILENT PRISMA Schallschutzhaube 18SV, 1932x2452x1932, RAL7016 | 4057566335592 | 1932 | 2452 | 1932 | mm | 390000 | g | 14134 | 1 | PCE | 0 |  | 0 |  | 16 | 76109090 | 16-1
87702376 | eSILENT PRISMA Schallschutzhaube 18SV, | 2192x2192x1932, RAL7016 | eSILENT PRISMA Schallschutzhaube 18SV, 2192x2192x1932, RAL7016 | 4057566335608 | 2192 | 2192 | 1932 | mm | 520000 | g | 14335 | 1 | PCE | 0 |  | 0 |  | 16 | 76109090 | 16-1
87702377 | eSILENT PRISMA Schallschutzhaube 18SV, | 2192x2452x1932, RAL7016 | eSILENT PRISMA Schallschutzhaube 18SV, 2192x2452x1932, RAL7016 | 4057566335615 | 2192 | 2452 | 1932 | mm | 520000 | g | 16034 | 1 | PCE | 0 |  | 0 |  | 16 | 76109090 | 16-1
87702378 | eSILENT PRISMA Schallschutzhaube 18SV, | 2452x2192x2192, RAL7016 | eSILENT PRISMA Schallschutzhaube 18SV, 2452x2192x2192, RAL7016 | 4057566335622 | 2452 | 2192 | 2192 | mm | 580000 | g | 12800 | 1 | PCE | 0 |  | 0 |  | 16 | 76109090 | 16-1
87702379 | eSILENT PRISMA Schallschutzhaube 18SV, | 1672x3232x2712, RAL7016 | eSILENT PRISMA Schallschutzhaube 18SV, 1672x3232x2712, RAL7016 | 4057566335639 | 1672 | 3232 | 2712 | mm | 680000 | g | 18100 | 1 | PCE | 0 |  | 0 |  | 16 | 76109090 | 16-1
87702380 | eSILENT PRISMA Schallschutzhaube 18SV, | 2452x3492x3492, RAL7016 | eSILENT PRISMA Schallschutzhaube 18SV, 2452x3492x3492, RAL7016 | 4057566333567 | 2452 | 3492 | 3492 | mm | 850000 | g | 33390 | 1 | PCE | 0 |  | 0 |  | 16 | 76109090 | 16-1
87702500 | eSILENT PRISMA Schallschutzhaube 12HV, | 1152x1282x1152, RAL-Farbe | eSILENT PRISMA Schallschutzhaube 12HV, 1152x1282x1152, RAL-Farbe | 4057566334083 | 1152 | 1282 | 1152 | mm | 70000 | g | 2594 | 1 | PCE | 0 |  | 0 |  | 16 | 76109090 | 16-1
87702501 | eSILENT PRISMA Schallschutzhaube 12HV, | 1412x1282x1152, RAL-Farbe | eSILENT PRISMA Schallschutzhaube 12HV, 1412x1282x1152, RAL-Farbe | 4057566333635 | 1412 | 1282 | 1152 | mm | 80000 | g | 3374 | 1 | PCE | 0 |  | 0 |  | 16 | 76109090 | 16-1
87702502 | eSILENT PRISMA Schallschutzhaube 12HV, | 1672x1412x1152, RAL-Farbe | eSILENT PRISMA Schallschutzhaube 12HV, 1672x1412x1152, RAL-Farbe | 4057566333178 | 1672 | 1412 | 1152 | mm | 95000 | g | 3361 | 1 | PCE | 0 |  | 0 |  | 16 | 76109090 | 16-1
87702510 | eSILENT PRISMA Schallschutzhaube 12HV, | 1152x1412x1412, RAL-Farbe | eSILENT PRISMA Schallschutzhaube 12HV, 1152x1412x1412, RAL-Farbe | 4057566334090 | 1152 | 1412 | 1412 | mm | 85000 | g | 4228 | 1 | PCE | 0 |  | 0 |  | 16 | 76109090 | 16-1
87702511 | eSILENT PRISMA Schallschutzhaube 12HV, | 1412x1412x1412, RAL-Farbe | eSILENT PRISMA Schallschutzhaube 12HV, 1412x1412x1412, RAL-Farbe | 4057566334106 | 1412 | 1412 | 1412 | mm | 100000 | g | 4538 | 1 | PCE | 0 |  | 0 |  | 16 | 76109090 | 16-1
87702512 | eSILENT PRISMA Schallschutzhaube 12HV, | 1152x1932x1412, RAL-Farbe | eSILENT PRISMA Schallschutzhaube 12HV, 1152x1932x1412, RAL-Farbe | 4057566334113 | 1152 | 1932 | 1412 | mm | 100000 | g | 4674 | 1 | PCE | 0 |  | 0 |  | 16 | 76109090 | 16-1
87702513 | eSILENT PRISMA Schallschutzhaube 12HV, | 1412x1672x1412, RAL-Farbe | eSILENT PRISMA Schallschutzhaube 12HV, 1412x1672x1412, RAL-Farbe | 4057566334120 | 1412 | 1672 | 1412 | mm | 115000 | g | 4966 | 1 | PCE | 0 |  | 0 |  | 16 | 76109090 | 16-1
87702514 | eSILENT PRISMA Schallschutzhaube 12HV, | 1672x1412x1412, RAL-Farbe | eSILENT PRISMA Schallschutzhaube 12HV, 1672x1412x1412, RAL-Farbe | 4057566334137 | 1672 | 1412 | 1412 | mm | 115000 | g | 5528 | 1 | PCE | 0 |  | 0 |  | 16 | 76109090 | 16-1
87702515 | eSILENT PRISMA Schallschutzhaube 12HV, | 1932x1412x1412, RAL-Farbe | eSILENT PRISMA Schallschutzhaube 12HV, 1932x1412x1412, RAL-Farbe | 4057566334144 | 1932 | 1412 | 1412 | mm | 125000 | g | 5742 | 1 | PCE | 0 |  | 0 |  | 16 | 76109090 | 16-1
87702516 | eSILENT PRISMA Schallschutzhaube 12HV, | 1932x1932x1412, RAL-Farbe | eSILENT PRISMA Schallschutzhaube 12HV, 1932x1932x1412, RAL-Farbe | 4057566334151 | 1932 | 1932 | 1412 | mm | 130000 | g | 4414 | 1 | PCE | 0 |  | 0 |  | 16 | 76109090 | 16-1
87702520 | eSILENT PRISMA Schallschutzhaube 12HV, | 1152x1412x1672, RAL-Farbe | eSILENT PRISMA Schallschutzhaube 12HV, 1152x1412x1672, RAL-Farbe | 4057566334168 | 1152 | 1412 | 1672 | mm | 102000 | g | 5275 | 1 | PCE | 0 |  | 0 |  | 16 | 76109090 | 16-1
87702521 | eSILENT PRISMA Schallschutzhaube 12HV, | 1152x1932x1672, RAL-Farbe | eSILENT PRISMA Schallschutzhaube 12HV, 1152x1932x1672, RAL-Farbe | 4057566334175 | 1152 | 1932 | 1672 | mm | 113000 | g | 4714 | 1 | PCE | 0 |  | 0 |  | 16 | 76109090 | 16-1
87702522 | eSILENT PRISMA Schallschutzhaube 12HV, | 1412x1412x1672, RAL-Farbe | eSILENT PRISMA Schallschutzhaube 12HV, 1412x1412x1672, RAL-Farbe | 4057566334182 | 1412 | 1412 | 1672 | mm | 114000 | g | 4793 | 1 | PCE | 0 |  | 0 |  | 16 | 76109090 | 16-1
87702523 | eSILENT PRISMA Schallschutzhaube 12HV, | 1412x1932x1672, RAL-Farbe | eSILENT PRISMA Schallschutzhaube 12HV, 1412x1932x1672, RAL-Farbe | 4057566334199 | 1412 | 1932 | 1672 | mm | 125000 | g | 5877 | 1 | PCE | 0 |  | 0 |  | 16 | 76109090 | 16-1
87702524 | eSILENT PRISMA Schallschutzhaube 12HV, | 1672x1412x1672, RAL-Farbe | eSILENT PRISMA Schallschutzhaube 12HV, 1672x1412x1672, RAL-Farbe | 4057566334205 | 1672 | 1412 | 1672 | mm | 137000 | g | 6369 | 1 | PCE | 0 |  | 0 |  | 16 | 76109090 | 16-1
87702525 | eSILENT PRISMA Schallschutzhaube 12HV, | 1672x1932x1672, RAL-Farbe | eSILENT PRISMA Schallschutzhaube 12HV, 1672x1932x1672, RAL-Farbe | 4057566334212 | 1672 | 1932 | 1672 | mm | 151000 | g | 7927 | 1 | PCE | 0 |  | 0 |  | 16 | 76109090 | 16-1
87702526 | eSILENT PRISMA Schallschutzhaube 12HV, | 1932x1412x1672, RAL-Farbe | eSILENT PRISMA Schallschutzhaube 12HV, 1932x1412x1672, RAL-Farbe | 4057566334229 | 1932 | 1412 | 1672 | mm | 150000 | g | 7068 | 1 | PCE | 0 |  | 0 |  | 16 | 76109090 | 16-1
87702527 | eSILENT PRISMA Schallschutzhaube 12HV, | 1932x1932x1672, RAL-Farbe | eSILENT PRISMA Schallschutzhaube 12HV, 1932x1932x1672, RAL-Farbe | 4057566334236 | 1932 | 1932 | 1672 | mm | 165000 | g | 8857 | 1 | PCE | 0 |  | 0 |  | 16 | 76109090 | 16-1
87702528 | eSILENT PRISMA Schallschutzhaube 12HV, | 2192x1412x1932, RAL-Farbe | eSILENT PRISMA Schallschutzhaube 12HV, 2192x1412x1932, RAL-Farbe | 4057566334243 | 2192 | 1412 | 1932 | mm | 158000 | g | 8731 | 1 | PCE | 0 |  | 0 |  | 16 | 76109090 | 16-1
87702529 | eSILENT PRISMA Schallschutzhaube 12HV, | 1672x2712x2452, RAL-Farbe | eSILENT PRISMA Schallschutzhaube 12HV, 1672x2712x2452, RAL-Farbe | 4057566334250 | 1672 | 2712 | 2452 | mm | 293000 | g | 13195 | 1 | PCE | 0 |  | 0 |  | 16 | 76109090 | 16-1
87702530 | eSILENT PRISMA Schallschutzhaube 12HV, | 1672x2192x1982, RAL-Farbe | eSILENT PRISMA Schallschutzhaube 12HV, 1672x2192x1982, RAL-Farbe | 4057566337527 | 1672 | 2192 | 1982 | mm | 175000 | g | 10388 | 1 | PCE | 0 |  | 0 |  | 16 | 76109090 | 16-1
87702550 | eSILENT PRISMA Schallschutzhaube 12SV, | 1152x1672x1152, RAL-Farbe | eSILENT PRISMA Schallschutzhaube 12SV, 1152x1672x1152, RAL-Farbe | 4057566334267 | 1152 | 1672 | 1152 | mm | 70000 | g | 2804 | 1 | PCE | 0 |  | 0 |  | 16 | 76109090 | 16-1
87702551 | eSILENT PRISMA Schallschutzhaube 12SV, | 1412x1672x1152, RAL-Farbe | eSILENT PRISMA Schallschutzhaube 12SV, 1412x1672x1152, RAL-Farbe | 4057566334274 | 1412 | 1672 | 1152 | mm | 80000 | g | 3497 | 1 | PCE | 0 |  | 0 |  | 16 | 76109090 | 16-1
87702552 | eSILENT PRISMA Schallschutzhaube 12SV, | 1672x1672x1152, RAL-Farbe | eSILENT PRISMA Schallschutzhaube 12SV, 1672x1672x1152, RAL-Farbe | 4057566334281 | 1672 | 1672 | 1152 | mm | 100000 | g | 3524 | 1 | PCE | 0 |  | 0 |  | 16 | 76109090 | 16-1
87702553 | eSILENT PRISMA Schallschutzhaube 12SV, | 1672x1932x1152, RAL-Farbe | eSILENT PRISMA Schallschutzhaube 12SV, 1672x1932x1152, RAL-Farbe | 4057566334298 | 1672 | 1932 | 1152 | mm | 115000 | g | 5186 | 1 | PCE | 0 |  | 0 |  | 16 | 76109090 | 16-1
87702560 | eSILENT PRISMA Schallschutzhaube 12SV, | 1152x1932x1282, RAL-Farbe | eSILENT PRISMA Schallschutzhaube 12SV, 1152x1932x1282, RAL-Farbe | 4057566334304 | 1152 | 1932 | 1282 | mm | 85000 | g | 4662 | 1 | PCE | 0 |  | 0 |  | 16 | 76109090 | 16-1
87702561 | eSILENT PRISMA Schallschutzhaube 12SV, | 1412x1932x1282, RAL-Farbe | eSILENT PRISMA Schallschutzhaube 12SV, 1412x1932x1282, RAL-Farbe | 4057566334311 | 1412 | 1932 | 1282 | mm | 100000 | g | 4854 | 1 | PCE | 0 |  | 0 |  | 16 | 76109090 | 16-1
87702562 | eSILENT PRISMA Schallschutzhaube 12SV, | 1412x2192x1282, RAL-Farbe | eSILENT PRISMA Schallschutzhaube 12SV, 1412x2192x1282, RAL-Farbe | 4057566334328 | 1412 | 2192 | 1282 | mm | 115000 | g | 5443 | 1 | PCE | 0 |  | 0 |  | 16 | 76109090 | 16-1
87702563 | eSILENT PRISMA Schallschutzhaube 12SV, | 1672x1932x1282, RAL-Farbe | eSILENT PRISMA Schallschutzhaube 12SV, 1672x1932x1282, RAL-Farbe | 4057566334335 | 1672 | 1932 | 1282 | mm | 115000 | g | 5716 | 1 | PCE | 0 |  | 0 |  | 16 | 76109090 | 16-1
87702564 | eSILENT PRISMA Schallschutzhaube 12SV, | 1932x1932x1282, RAL-Farbe | eSILENT PRISMA Schallschutzhaube 12SV, 1932x1932x1282, RAL-Farbe | 4057566334342 | 1932 | 1932 | 1282 | mm | 125000 | g | 6029 | 1 | PCE | 0 |  | 0 |  | 16 | 76109090 | 16-1
87702565 | eSILENT PRISMA Schallschutzhaube 12SV, | 1932x2192x1282, RAL-Farbe | eSILENT PRISMA Schallschutzhaube 12SV, 1932x2192x1282, RAL-Farbe | 4057566334359 | 1932 | 2192 | 1282 | mm | 130000 | g | 6175 | 1 | PCE | 0 |  | 0 |  | 16 | 76109090 | 16-1
87702566 | eSILENT PRISMA Schallschutzhaube 12SV, | 2192x2192x1282, RAL-Farbe | eSILENT PRISMA Schallschutzhaube 12SV, 2192x2192x1282, RAL-Farbe | 4057566334366 | 2192 | 2192 | 1282 | mm | 140000 | g | 6742 | 1 | PCE | 0 |  | 0 |  | 16 | 76109090 | 16-1
87702570 | eSILENT PRISMA Schallschutzhaube 12SV, | 1152x1932x1672, RAL-Farbe | eSILENT PRISMA Schallschutzhaube 12SV, 1152x1932x1672, RAL-Farbe | 4057566334373 | 1152 | 1932 | 1672 | mm | 122000 | g | 5474 | 1 | PCE | 0 |  | 0 |  | 16 | 76109090 | 16-1
87702571 | eSILENT PRISMA Schallschutzhaube 12SV, | 1152x2192x1672, RAL-Farbe | eSILENT PRISMA Schallschutzhaube 12SV, 1152x2192x1672, RAL-Farbe | 4057566334380 | 1152 | 2192 | 1672 | mm | 133000 | g | 7396 | 1 | PCE | 0 |  | 0 |  | 16 | 76109090 | 16-1
87702572 | eSILENT PRISMA Schallschutzhaube 12SV, | 1412x1932x1672, RAL-Farbe | eSILENT PRISMA Schallschutzhaube 12SV, 1412x1932x1672, RAL-Farbe | 4057566334397 | 1412 | 1932 | 1672 | mm | 134000 | g | 7394 | 1 | PCE | 0 |  | 0 |  | 16 | 76109090 | 16-1
87702573 | eSILENT PRISMA Schallschutzhaube 12SV, | 1412x2192x1672, RAL-Farbe | eSILENT PRISMA Schallschutzhaube 12SV, 1412x2192x1672, RAL-Farbe | 4057566334403 | 1412 | 2192 | 1672 | mm | 145000 | g | 8314 | 1 | PCE | 0 |  | 0 |  | 16 | 76109090 | 16-1
87702574 | eSILENT PRISMA Schallschutzhaube 12SV, | 1672x1932x1672, RAL-Farbe | eSILENT PRISMA Schallschutzhaube 12SV, 1672x1932x1672, RAL-Farbe | 4057566334410 | 1672 | 1932 | 1672 | mm | 157000 | g | 6756 | 1 | PCE | 0 |  | 0 |  | 16 | 76109090 | 16-1
87702575 | eSILENT PRISMA Schallschutzhaube 12SV, | 1672x2192x1672, RAL-Farbe | eSILENT PRISMA Schallschutzhaube 12SV, 1672x2192x1672, RAL-Farbe | 4057566334427 | 1672 | 2192 | 1672 | mm | 171000 | g | 7662 | 1 | PCE | 0 |  | 0 |  | 16 | 76109090 | 16-1
87702576 | eSILENT PRISMA Schallschutzhaube 12SV, | 1932x1932x1672, RAL-Farbe | eSILENT PRISMA Schallschutzhaube 12SV, 1932x1932x1672, RAL-Farbe | 4057566334434 | 1932 | 1932 | 1672 | mm | 170000 | g | 7400 | 1 | PCE | 0 |  | 0 |  | 16 | 76109090 | 16-1
87702577 | eSILENT PRISMA Schallschutzhaube 12SV, | 1932x2192x1672, RAL-Farbe | eSILENT PRISMA Schallschutzhaube 12SV, 1932x2192x1672, RAL-Farbe | 4057566334441 | 1932 | 2192 | 1672 | mm | 185000 | g | 8160 | 1 | PCE | 0 |  | 0 |  | 16 | 76109090 | 16-1
87702578 | eSILENT PRISMA Schallschutzhaube 12SV, | 2192x1932x1932, RAL-Farbe | eSILENT PRISMA Schallschutzhaube 12SV, 2192x1932x1932, RAL-Farbe | 4057566334458 | 2192 | 1932 | 1932 | mm | 210000 | g | 12682 | 1 | PCE | 0 |  | 0 |  | 16 | 76109090 | 16-1
87702579 | eSILENT PRISMA Schallschutzhaube 12SV, | 1672x2972x2452, RAL-Farbe | eSILENT PRISMA Schallschutzhaube 12SV, 1672x2972x2452, RAL-Farbe | 4057566334465 | 1672 | 2972 | 2452 | mm | 260000 | g | 15740 | 1 | PCE | 0 |  | 0 |  | 16 | 76109090 | 16-1
87702580 | eSILENT PRISMA Schallschutzhaube 12SV, | 1672x2452x1932, RAL-Farbe | eSILENT PRISMA Schallschutzhaube 12SV, 1672x2452x1932, RAL-Farbe | 4057566337534 | 1672 | 2452 | 1932 | mm | 200000 | g | 10985 | 1 | PCE | 0 |  | 0 |  | 16 | 76109090 | 16-1
87702600 | eSILENT PRISMA Schallschutzhaube 14HV, | 1152x1282x1412, RAL-Farbe | eSILENT PRISMA Schallschutzhaube 14HV, 1152x1282x1412, RAL-Farbe | 4057566334878 | 1152 | 1282 | 1412 | mm | 78000 | g | 3766 | 1 | PCE | 0 |  | 0 |  | 16 | 76109090 | 16-1
87702601 | eSILENT PRISMA Schallschutzhaube 14HV, | 1412x1282x1412, RAL-Farbe | eSILENT PRISMA Schallschutzhaube 14HV, 1412x1282x1412, RAL-Farbe | 4057566334885 | 1412 | 1282 | 1412 | mm | 90000 | g | 4702 | 1 | PCE | 0 |  | 0 |  | 16 | 76109090 | 16-1
87702602 | eSILENT PRISMA Schallschutzhaube 14HV, | 1672x1412x1412, RAL-Farbe | eSILENT PRISMA Schallschutzhaube 14HV, 1672x1412x1412, RAL-Farbe | 4057566334892 | 1672 | 1412 | 1412 | mm | 110000 | g | 4966 | 1 | PCE | 0 |  | 0 |  | 16 | 76109090 | 16-1
87702610 | eSILENT PRISMA Schallschutzhaube 14HV, | 1152x1412x1672, RAL-Farbe | eSILENT PRISMA Schallschutzhaube 14HV, 1152x1412x1672, RAL-Farbe | 4057566334908 | 1152 | 1412 | 1672 | mm | 95000 | g | 5589 | 1 | PCE | 0 |  | 0 |  | 16 | 76109090 | 16-1
87702611 | eSILENT PRISMA Schallschutzhaube 14HV, | 1412x1412x1672, RAL-Farbe | eSILENT PRISMA Schallschutzhaube 14HV, 1412x1412x1672, RAL-Farbe | 4057566334915 | 1412 | 1412 | 1672 | mm | 108000 | g | 5662 | 1 | PCE | 0 |  | 0 |  | 16 | 76109090 | 16-1
87702612 | eSILENT PRISMA Schallschutzhaube 14HV, | 1152x1932x1672, RAL-Farbe | eSILENT PRISMA Schallschutzhaube 14HV, 1152x1932x1672, RAL-Farbe | 4057566334922 | 1152 | 1932 | 1672 | mm | 113000 | g | 5994 | 1 | PCE | 0 |  | 0 |  | 16 | 76109090 | 16-1
87702613 | eSILENT PRISMA Schallschutzhaube 14HV, | 1412x1672x1672, RAL-Farbe | eSILENT PRISMA Schallschutzhaube 14HV, 1412x1672x1672, RAL-Farbe | 4057566334939 | 1412 | 1672 | 1672 | mm | 125000 | g | 6486 | 1 | PCE | 0 |  | 0 |  | 16 | 76109090 | 16-1
87702614 | eSILENT PRISMA Schallschutzhaube 14HV, | 1672x1412x1672, RAL-Farbe | eSILENT PRISMA Schallschutzhaube 14HV, 1672x1412x1672, RAL-Farbe | 4057566334946 | 1672 | 1412 | 1672 | mm | 130000 | g | 6756 | 1 | PCE | 0 |  | 0 |  | 16 | 76109090 | 16-1
87702615 | eSILENT PRISMA Schallschutzhaube 14HV, | 1932x1412x1672, RAL-Farbe | eSILENT PRISMA Schallschutzhaube 14HV, 1932x1412x1672, RAL-Farbe | 4057566334953 | 1932 | 1412 | 1672 | mm | 143000 | g | 7133 | 1 | PCE | 0 |  | 0 |  | 16 | 76109090 | 16-1
87702616 | eSILENT PRISMA Schallschutzhaube 14HV, | 1932x1932x1672, RAL-Farbe | eSILENT PRISMA Schallschutzhaube 14HV, 1932x1932x1672, RAL-Farbe | 4057566334960 | 1932 | 1932 | 1672 | mm | 150000 | g | 7427 | 1 | PCE | 0 |  | 0 |  | 16 | 76109090 | 16-1
87702620 | eSILENT PRISMA Schallschutzhaube 14HV, | 1152x1412x1932, RAL-Farbe | eSILENT PRISMA Schallschutzhaube 14HV, 1152x1412x1932, RAL-Farbe | 4057566334977 | 1152 | 1412 | 1932 | mm | 108000 | g | 5795 | 1 | PCE | 0 |  | 0 |  | 16 | 76109090 | 16-1
87702621 | eSILENT PRISMA Schallschutzhaube 14HV, | 1152x1932x1932, RAL-Farbe | eSILENT PRISMA Schallschutzhaube 14HV, 1152x1932x1932, RAL-Farbe | 4057566334984 | 1152 | 1932 | 1932 | mm | 123000 | g | 6886 | 1 | PCE | 0 |  | 0 |  | 16 | 76109090 | 16-1
87702622 | eSILENT PRISMA Schallschutzhaube 14HV, | 1412x1672x1932, RAL-Farbe | eSILENT PRISMA Schallschutzhaube 14HV, 1412x1672x1932, RAL-Farbe | 4057566334991 | 1412 | 1672 | 1932 | mm | 118000 | g | 6256 | 1 | PCE | 0 |  | 0 |  | 16 | 76109090 | 16-1
87702623 | eSILENT PRISMA Schallschutzhaube 14HV, | 1412x1932x1932, RAL-Farbe | eSILENT PRISMA Schallschutzhaube 14HV, 1412x1932x1932, RAL-Farbe | 4057566335004 | 1412 | 1932 | 1932 | mm | 135000 | g | 7549 | 1 | PCE | 0 |  | 0 |  | 16 | 76109090 | 16-1
87702624 | eSILENT PRISMA Schallschutzhaube 14HV, | 1672x1412x1932, RAL-Farbe | eSILENT PRISMA Schallschutzhaube 14HV, 1672x1412x1932, RAL-Farbe | 4057566335011 | 1672 | 1412 | 1932 | mm | 143000 | g | 8056 | 1 | PCE | 0 |  | 0 |  | 16 | 76109090 | 16-1
87702625 | eSILENT PRISMA Schallschutzhaube 14HV, | 1672x1932x1932, RAL-Farbe | eSILENT PRISMA Schallschutzhaube 14HV, 1672x1932x1932, RAL-Farbe | 4057566335028 | 1672 | 1932 | 1932 | mm | 163000 | g | 9663 | 1 | PCE | 0 |  | 0 |  | 16 | 76109090 | 16-1
87702626 | eSILENT PRISMA Schallschutzhaube 14HV, | 1932x1412x1932, RAL-Farbe | eSILENT PRISMA Schallschutzhaube 14HV, 1932x1412x1932, RAL-Farbe | 4057566335035 | 1932 | 1412 | 1932 | mm | 155000 | g | 8932 | 1 | PCE | 0 |  | 0 |  | 16 | 76109090 | 16-1
87702627 | eSILENT PRISMA Schallschutzhaube 14HV, | 1932x1932x1932, RAL-Farbe | eSILENT PRISMA Schallschutzhaube 14HV, 1932x1932x1932, RAL-Farbe | 4057566335042 | 1932 | 1932 | 1932 | mm | 178000 | g | 10811 | 1 | PCE | 0 |  | 0 |  | 16 | 76109090 | 16-1
87702628 | eSILENT PRISMA Schallschutzhaube 14HV, | 2192x1412x2192, RAL-Farbe | eSILENT PRISMA Schallschutzhaube 14HV, 2192x1412x2192, RAL-Farbe | 4057566335059 | 2192 | 1412 | 2192 | mm | 174000 | g | 10550 | 1 | PCE | 0 |  | 0 |  | 16 | 76109090 | 16-1
87702629 | eSILENT PRISMA Schallschutzhaube 14HV, | 1672x2712x2712, RAL-Farbe | eSILENT PRISMA Schallschutzhaube 14HV, 1672x2712x2712, RAL-Farbe | 4057566335066 | 1672 | 2712 | 2712 | mm | 316000 | g | 15594 | 1 | PCE | 0 |  | 0 |  | 16 | 76109090 | 16-1
87702650 | eSILENT PRISMA Schallschutzhaube 14SV, | 1152x1672x1152, RAL-Farbe | eSILENT PRISMA Schallschutzhaube 14SV, 1152x1672x1152, RAL-Farbe | 4057566335073 | 1152 | 1672 | 1152 | mm | 93000 | g | 4157 | 1 | PCE | 0 |  | 0 |  | 16 | 76109090 | 16-1
87702651 | eSILENT PRISMA Schallschutzhaube 14SV, | 1412x1672x1152, RAL-Farbe | eSILENT PRISMA Schallschutzhaube 14SV, 1412x1672x1152, RAL-Farbe | 4057566335080 | 1412 | 1672 | 1152 | mm | 105000 | g | 4936 | 1 | PCE | 0 |  | 0 |  | 16 | 76109090 | 16-1
87702652 | eSILENT PRISMA Schallschutzhaube 14SV, | 1672x1672x1152, RAL-Farbe | eSILENT PRISMA Schallschutzhaube 14SV, 1672x1672x1152, RAL-Farbe | 4057566335097 | 1672 | 1672 | 1152 | mm | 123000 | g | 5188 | 1 | PCE | 0 |  | 0 |  | 16 | 76109090 | 16-1
87702653 | eSILENT PRISMA Schallschutzhaube 14SV, | 1672x1932x1152, RAL-Farbe | eSILENT PRISMA Schallschutzhaube 14SV, 1672x1932x1152, RAL-Farbe | 4057566335103 | 1672 | 1932 | 1152 | mm | 140000 | g | 6793 | 1 | PCE | 0 |  | 0 |  | 16 | 76109090 | 16-1
87702660 | eSILENT PRISMA Schallschutzhaube 14SV, | 1282x1932x1412, RAL-Farbe | eSILENT PRISMA Schallschutzhaube 14SV, 1282x1932x1412, RAL-Farbe | 4057566335110 | 1282 | 1932 | 1412 | mm | 113000 | g | 5994 | 1 | PCE | 0 |  | 0 |  | 16 | 76109090 | 16-1
87702661 | eSILENT PRISMA Schallschutzhaube 14SV, | 1412x1932x1412, RAL-Farbe | eSILENT PRISMA Schallschutzhaube 14SV, 1412x1932x1412, RAL-Farbe | 4057566335127 | 1412 | 1932 | 1412 | mm | 128000 | g | 6499 | 1 | PCE | 0 |  | 0 |  | 16 | 76109090 | 16-1
87702662 | eSILENT PRISMA Schallschutzhaube 14SV, | 1412x2192x1412, RAL-Farbe | eSILENT PRISMA Schallschutzhaube 14SV, 1412x2192x1412, RAL-Farbe | 4057566335134 | 1412 | 2192 | 1412 | mm | 140000 | g | 7006 | 1 | PCE | 0 |  | 0 |  | 16 | 76109090 | 16-1
87702663 | eSILENT PRISMA Schallschutzhaube 14SV, | 1672x1932x1412, RAL-Farbe | eSILENT PRISMA Schallschutzhaube 14SV, 1672x1932x1412, RAL-Farbe | 4057566335141 | 1672 | 1932 | 1412 | mm | 153000 | g | 7433 | 1 | PCE | 0 |  | 0 |  | 16 | 76109090 | 16-1
87702664 | eSILENT PRISMA Schallschutzhaube 14SV, | 1932x1932x1412, RAL-Farbe | eSILENT PRISMA Schallschutzhaube 14SV, 1932x1932x1412, RAL-Farbe | 4057566335158 | 1932 | 1932 | 1412 | mm | 168000 | g | 7939 | 1 | PCE | 0 |  | 0 |  | 16 | 76109090 | 16-1
87702665 | eSILENT PRISMA Schallschutzhaube 14SV, | 1672x2192x1412, RAL-Farbe | eSILENT PRISMA Schallschutzhaube 14SV, 1672x2192x1412, RAL-Farbe | 4057566335165 | 1672 | 2192 | 1412 | mm | 168000 | g | 8574 | 1 | PCE | 0 |  | 0 |  | 16 | 76109090 | 16-1
87702666 | eSILENT PRISMA Schallschutzhaube 14SV, | 1932x2192x1412, RAL-Farbe | eSILENT PRISMA Schallschutzhaube 14SV, 1932x2192x1412, RAL-Farbe | 4057566335172 | 1932 | 2192 | 1412 | mm | 185000 | g | 8684 | 1 | PCE | 0 |  | 0 |  | 16 | 76109090 | 16-1
87702670 | eSILENT PRISMA Schallschutzhaube 14SV, | 1152x1932x1672, RAL-Farbe | eSILENT PRISMA Schallschutzhaube 14SV, 1152x1932x1672, RAL-Farbe | 4057566335189 | 1152 | 1932 | 1672 | mm | 135000 | g | 6945 | 1 | PCE | 0 |  | 0 |  | 16 | 76109090 | 16-1
87702671 | eSILENT PRISMA Schallschutzhaube 14SV, | 1152x2192x1672, RAL-Farbe | eSILENT PRISMA Schallschutzhaube 14SV, 1152x2192x1672, RAL-Farbe | 4057566335196 | 1152 | 2192 | 1672 | mm | 148000 | g | 8882 | 1 | PCE | 0 |  | 0 |  | 16 | 76109090 | 16-1
87702672 | eSILENT PRISMA Schallschutzhaube 14SV, | 1412x1932x1672, RAL-Farbe | eSILENT PRISMA Schallschutzhaube 14SV, 1412x1932x1672, RAL-Farbe | 4057566335202 | 1412 | 1932 | 1672 | mm | 148000 | g | 8982 | 1 | PCE | 0 |  | 0 |  | 16 | 76109090 | 16-1
87702673 | eSILENT PRISMA Schallschutzhaube 14SV, | 1412x2192x1672, RAL-Farbe | eSILENT PRISMA Schallschutzhaube 14SV, 1412x2192x1672, RAL-Farbe | 4057566335219 | 1412 | 2192 | 1672 | mm | 160000 | g | 9936 | 1 | PCE | 0 |  | 0 |  | 16 | 76109090 | 16-1
87702674 | eSILENT PRISMA Schallschutzhaube 14SV, | 1672x1932x1672, RAL-Farbe | eSILENT PRISMA Schallschutzhaube 14SV, 1672x1932x1672, RAL-Farbe | 4057566335226 | 1672 | 1932 | 1672 | mm | 175000 | g | 8672 | 1 | PCE | 0 |  | 0 |  | 16 | 76109090 | 16-1
87702675 | eSILENT PRISMA Schallschutzhaube 14SV, | 1672x2192x1672, RAL-Farbe | eSILENT PRISMA Schallschutzhaube 14SV, 1672x2192x1672, RAL-Farbe | 4057566335233 | 1672 | 2192 | 1672 | mm | 190000 | g | 9612 | 1 | PCE | 0 |  | 0 |  | 16 | 76109090 | 16-1
87702676 | eSILENT PRISMA Schallschutzhaube 14SV, | 1932x1932x1672, RAL-Farbe | eSILENT PRISMA Schallschutzhaube 14SV, 1932x1932x1672, RAL-Farbe | 4057566335240 | 1932 | 1932 | 1672 | mm | 190000 | g | 9307 | 1 | PCE | 0 |  | 0 |  | 16 | 76109090 | 16-1
87702677 | eSILENT PRISMA Schallschutzhaube 14SV, | 1932x2192x1672, RAL-Farbe | eSILENT PRISMA Schallschutzhaube 14SV, 1932x2192x1672, RAL-Farbe | 4057566335257 | 1932 | 2192 | 1672 | mm | 208000 | g | 10306 | 1 | PCE | 0 |  | 0 |  | 16 | 76109090 | 16-1
87702678 | eSILENT PRISMA Schallschutzhaube 14SV, | 2192x1932x2192, RAL-Farbe | eSILENT PRISMA Schallschutzhaube 14SV, 2192x1932x2192, RAL-Farbe | 4057566335264 | 2192 | 1932 | 2192 | mm | 280000 | g | 13208 | 1 | PCE | 0 |  | 0 |  | 16 | 76109090 | 16-1
87702679 | eSILENT PRISMA Schallschutzhaube 14SV, | 1672x2972x2712, RAL-Farbe | eSILENT PRISMA Schallschutzhaube 14SV, 1672x2972x2712, RAL-Farbe | 4057566335271 | 1672 | 2972 | 2712 | mm | 310000 | g | 18941 | 1 | PCE | 0 |  | 0 |  | 16 | 76109090 | 16-1
87702700 | eSILENT PRISMA Schallschutzhaube 18HV, | 1282x1412x1282, RAL-Farbe | eSILENT PRISMA Schallschutzhaube 18HV, 1282x1412x1282, RAL-Farbe | 4057566335646 | 1282 | 1412 | 1282 | mm | 122000 | g | 5083 | 1 | PCE | 0 |  | 0 |  | 16 | 76109090 | 16-1
87702701 | eSILENT PRISMA Schallschutzhaube 18HV, | 1412x1412x1282, RAL-Farbe | eSILENT PRISMA Schallschutzhaube 18HV, 1412x1412x1282, RAL-Farbe | 4057566335653 | 1412 | 1412 | 1282 | mm | 134000 | g | 7046 | 1 | PCE | 0 |  | 0 |  | 16 | 76109090 | 16-1
87702702 | eSILENT PRISMA Schallschutzhaube 18HV, | 1672x1412x1282, RAL-Farbe | eSILENT PRISMA Schallschutzhaube 18HV, 1672x1412x1282, RAL-Farbe | 4057566335660 | 1672 | 1412 | 1282 | mm | 159000 | g | 6228 | 1 | PCE | 0 |  | 0 |  | 16 | 76109090 | 16-1
87702710 | eSILENT PRISMA Schallschutzhaube 18HV, | 1282x1672x1672, RAL-Farbe | eSILENT PRISMA Schallschutzhaube 18HV, 1282x1672x1672, RAL-Farbe | 4057566335677 | 1282 | 1672 | 1672 | mm | 188000 | g | 6058 | 1 | PCE | 0 |  | 0 |  | 16 | 76109090 | 16-1
87702711 | eSILENT PRISMA Schallschutzhaube 18HV, | 1412x1672x1672, RAL-Farbe | eSILENT PRISMA Schallschutzhaube 18HV, 1412x1672x1672, RAL-Farbe | 4057566335684 | 1412 | 1672 | 1672 | mm | 207000 | g | 7144 | 1 | PCE | 0 |  | 0 |  | 16 | 76109090 | 16-1
87702712 | eSILENT PRISMA Schallschutzhaube 18HV, | 1282x1932x1672, RAL-Farbe | eSILENT PRISMA Schallschutzhaube 18HV, 1282x1932x1672, RAL-Farbe | 4057566335691 | 1282 | 1932 | 1672 | mm | 217000 | g | 7381 | 1 | PCE | 0 |  | 0 |  | 16 | 76109090 | 16-1
87702713 | eSILENT PRISMA Schallschutzhaube 18HV, | 1412x1932x1672, RAL-Farbe | eSILENT PRISMA Schallschutzhaube 18HV, 1412x1932x1672, RAL-Farbe | 4057566335707 | 1412 | 1932 | 1672 | mm | 239000 | g | 8834 | 1 | PCE | 0 |  | 0 |  | 16 | 76109090 | 16-1
87702714 | eSILENT PRISMA Schallschutzhaube 18HV, | 1932x1672x1672, RAL-Farbe | eSILENT PRISMA Schallschutzhaube 18HV, 1932x1672x1672, RAL-Farbe | 4057566335714 | 1932 | 1672 | 1672 | mm | 287000 | g | 6494 | 1 | PCE | 0 |  | 0 |  | 16 | 76109090 | 16-1
87702715 | eSILENT PRISMA Schallschutzhaube 18HV, | 2192x1672x1672, RAL-Farbe | eSILENT PRISMA Schallschutzhaube 18HV, 2192x1672x1672, RAL-Farbe | 4057566335721 | 2192 | 1672 | 1672 | mm | 322000 | g | 7634 | 1 | PCE | 0 |  | 0 |  | 16 | 76109090 | 16-1
87702716 | eSILENT PRISMA Schallschutzhaube 18HV, | 1932x1932x1672, RAL-Farbe | eSILENT PRISMA Schallschutzhaube 18HV, 1932x1932x1672, RAL-Farbe | 4057566335738 | 1932 | 1932 | 1672 | mm | 329000 | g | 8150 | 1 | PCE | 0 |  | 0 |  | 16 | 76109090 | 16-1
87702720 | eSILENT PRISMA Schallschutzhaube 18HV, | 1282x1672x1932, RAL-Farbe | eSILENT PRISMA Schallschutzhaube 18HV, 1282x1672x1932, RAL-Farbe | 4057566335745 | 1282 | 1672 | 1932 | mm | 217000 | g | 8368 | 1 | PCE | 0 |  | 0 |  | 16 | 76109090 | 16-1
87702721 | eSILENT PRISMA Schallschutzhaube 18HV, | 1282x1932x1932, RAL-Farbe | eSILENT PRISMA Schallschutzhaube 18HV, 1282x1932x1932, RAL-Farbe | 4057566335752 | 1282 | 1932 | 1932 | mm | 251000 | g | 9621 | 1 | PCE | 0 |  | 0 |  | 16 | 76109090 | 16-1
87702722 | eSILENT PRISMA Schallschutzhaube 18HV, | 1412x1672x1932, RAL-Farbe | eSILENT PRISMA Schallschutzhaube 18HV, 1412x1672x1932, RAL-Farbe | 4057566335769 | 1412 | 1672 | 1932 | mm | 239000 | g | 9217 | 1 | PCE | 0 |  | 0 |  | 16 | 76109090 | 16-1
87702723 | eSILENT PRISMA Schallschutzhaube 18HV, | 1412x1932x1932, RAL-Farbe | eSILENT PRISMA Schallschutzhaube 18HV, 1412x1932x1932, RAL-Farbe | 4057566335776 | 1412 | 1932 | 1932 | mm | 277000 | g | 10652 | 1 | PCE | 0 |  | 0 |  | 16 | 76109090 | 16-1
87702724 | eSILENT PRISMA Schallschutzhaube 18HV, | 1932x1672x1932, RAL-Farbe | eSILENT PRISMA Schallschutzhaube 18HV, 1932x1672x1932, RAL-Farbe | 4057566335783 | 1932 | 1672 | 1932 | mm | 328000 | g | 12614 | 1 | PCE | 0 |  | 0 |  | 16 | 76109090 | 16-1
87702725 | eSILENT PRISMA Schallschutzhaube 18HV, | 1932x1932x1932, RAL-Farbe | eSILENT PRISMA Schallschutzhaube 18HV, 1932x1932x1932, RAL-Farbe | 4057566335790 | 1932 | 1932 | 1932 | mm | 379000 | g | 14574 | 1 | PCE | 0 |  | 0 |  | 16 | 76109090 | 16-1
87702726 | eSILENT PRISMA Schallschutzhaube 18HV, | 2192x1672x1932, RAL-Farbe | eSILENT PRISMA Schallschutzhaube 18HV, 2192x1672x1932, RAL-Farbe | 4057566335806 | 2192 | 1672 | 1932 | mm | 373000 | g | 14312 | 1 | PCE | 0 |  | 0 |  | 16 | 76109090 | 16-1
87702727 | eSILENT PRISMA Schallschutzhaube 18HV, | 2192x1932x1932, RAL-Farbe | eSILENT PRISMA Schallschutzhaube 18HV, 2192x1932x1932, RAL-Farbe | 4057566335813 | 2192 | 1932 | 1932 | mm | 430000 | g | 16535 | 1 | PCE | 0 |  | 0 |  | 16 | 76109090 | 16-1
87702728 | eSILENT PRISMA Schallschutzhaube 18HV, | 2452x1672x2192, RAL-Farbe | eSILENT PRISMA Schallschutzhaube 18HV, 2452x1672x2192, RAL-Farbe | 4057566335820 | 2452 | 1672 | 2192 | mm | 475000 | g | 16120 | 1 | PCE | 0 |  | 0 |  | 16 | 76109090 | 16-1
87702729 | eSILENT PRISMA Schallschutzhaube 18HV, | 1672x2712x2712, RAL-Farbe | eSILENT PRISMA Schallschutzhaube 18HV, 1672x2712x2712, RAL-Farbe | 4057566335837 | 1672 | 2712 | 2712 | mm | 648000 | g | 23335 | 1 | PCE | 0 |  | 0 |  | 16 | 76109090 | 16-1
87702730 | eSILENT PRISMA Schallschutzhaube 18HV, | 1672x2192x1932, RAL-Farbe | eSILENT PRISMA Schallschutzhaube 18HV, 1672x2192x1932, RAL-Farbe | 4057566337541 | 1672 | 2192 | 1932 | mm | 420000 | g | 15581 | 1 | PCE | 0 |  | 0 |  | 16 | 76109090 | 16-1
87702731 | eSILENT PRISMA Schallschutzhaube 18HV, | 2452x2452x2452, RAL-Farbe | eSILENT PRISMA Schallschutzhaube 18HV, 2452x2452x2452, RAL-Farbe | 4057566337558 | 2452 | 2452 | 2452 | mm | 590000 | g | 19494 | 1 | PCE | 0 |  | 0 |  | 16 | 76109090 | 16-1
87702750 | eSILENT PRISMA Schallschutzhaube 18SV, | 1282x1932x1152, RAL-Farbe | eSILENT PRISMA Schallschutzhaube 18SV, 1282x1932x1152, RAL-Farbe | 4057566335844 | 1282 | 1932 | 1152 | mm | 150000 | g | 5667 | 1 | PCE | 0 |  | 0 |  | 16 | 76109090 | 16-1
87702751 | eSILENT PRISMA Schallschutzhaube 18SV, | 1412x1932x1152, RAL-Farbe | eSILENT PRISMA Schallschutzhaube 18SV, 1412x1932x1152, RAL-Farbe | 4057566335851 | 1412 | 1932 | 1152 | mm | 165000 | g | 7115 | 1 | PCE | 0 |  | 0 |  | 16 | 76109090 | 16-1
87702752 | eSILENT PRISMA Schallschutzhaube 18SV, | 1932x1932x1152, RAL-Farbe | eSILENT PRISMA Schallschutzhaube 18SV, 1932x1932x1152, RAL-Farbe | 4057566335868 | 1932 | 1932 | 1152 | mm | 226000 | g | 6351 | 1 | PCE | 0 |  | 0 |  | 16 | 76109090 | 16-1
87702753 | eSILENT PRISMA Schallschutzhaube 18SV, | 1932x2192x1152, RAL-Farbe | eSILENT PRISMA Schallschutzhaube 18SV, 1932x2192x1152, RAL-Farbe | 4057566335875 | 1932 | 2192 | 1152 | mm | 253000 | g | 7697 | 1 | PCE | 0 |  | 0 |  | 16 | 76109090 | 16-1
87702760 | eSILENT PRISMA Schallschutzhaube 18SV, | 1282x2192x1412, RAL-Farbe | eSILENT PRISMA Schallschutzhaube 18SV, 1282x2192x1412, RAL-Farbe | 4057566335882 | 1282 | 2192 | 1412 | mm | 209000 | g | 7621 | 1 | PCE | 0 |  | 0 |  | 16 | 76109090 | 16-1
87702761 | eSILENT PRISMA Schallschutzhaube 18SV, | 1412x2192x1412, RAL-Farbe | eSILENT PRISMA Schallschutzhaube 18SV, 1412x2192x1412, RAL-Farbe | 4057566335899 | 1412 | 2192 | 1412 | mm | 230000 | g | 9476 | 1 | PCE | 0 |  | 0 |  | 16 | 76109090 | 16-1
87702762 | eSILENT PRISMA Schallschutzhaube 18SV, | 1412x2452x1412, RAL-Farbe | eSILENT PRISMA Schallschutzhaube 18SV, 1412x2452x1412, RAL-Farbe | 4057566335905 | 1412 | 2452 | 1412 | mm | 257000 | g | 7383 | 1 | PCE | 0 |  | 0 |  | 16 | 76109090 | 16-1
87702763 | eSILENT PRISMA Schallschutzhaube 18SV, | 1932x2192x1412, RAL-Farbe | eSILENT PRISMA Schallschutzhaube 18SV, 1932x2192x1412, RAL-Farbe | 4057566335912 | 1932 | 2192 | 1412 | mm | 315000 | g | 8297 | 1 | PCE | 0 |  | 0 |  | 16 | 76109090 | 16-1
87702764 | eSILENT PRISMA Schallschutzhaube 18SV, | 2192x2192x1412, RAL-Farbe | eSILENT PRISMA Schallschutzhaube 18SV, 2192x2192x1412, RAL-Farbe | 4057566335929 | 2192 | 2192 | 1412 | mm | 357000 | g | 9471 | 1 | PCE | 0 |  | 0 |  | 16 | 76109090 | 16-1
87702765 | eSILENT PRISMA Schallschutzhaube 18SV, | 1932x2452x1412, RAL-Farbe | eSILENT PRISMA Schallschutzhaube 18SV, 1932x2452x1412, RAL-Farbe | 4057566335936 | 1932 | 2452 | 1412 | mm | 352000 | g | 10388 | 1 | PCE | 0 |  | 0 |  | 16 | 76109090 | 16-1
87702766 | eSILENT PRISMA Schallschutzhaube 18SV, | 2192x2452x1412, RAL-Farbe | eSILENT PRISMA Schallschutzhaube 18SV, 2192x2452x1412, RAL-Farbe | 4057566335943 | 2192 | 2452 | 1412 | mm | 399000 | g | 11426 | 1 | PCE | 0 |  | 0 |  | 16 | 76109090 | 16-1
87702770 | eSILENT PRISMA Schallschutzhaube 18SV, | 1282x2192x1932, RAL-Farbe | eSILENT PRISMA Schallschutzhaube 18SV, 1282x2192x1932, RAL-Farbe | 4057566335950 | 1282 | 2192 | 1932 | mm | 286000 | g | 10904 | 1 | PCE | 0 |  | 0 |  | 16 | 76109090 | 16-1
87702771 | eSILENT PRISMA Schallschutzhaube 18SV, | 1282x2452x1932, RAL-Farbe | eSILENT PRISMA Schallschutzhaube 18SV, 1282x2452x1932, RAL-Farbe | 4057566335967 | 1282 | 2452 | 1932 | mm | 319000 | g | 12189 | 1 | PCE | 0 |  | 0 |  | 16 | 76109090 | 16-1
87702772 | eSILENT PRISMA Schallschutzhaube 18SV, | 1412x2192x1932, RAL-Farbe | eSILENT PRISMA Schallschutzhaube 18SV, 1412x2192x1932, RAL-Farbe | 4057566335974 | 1412 | 2192 | 1932 | mm | 315000 | g | 12008 | 1 | PCE | 0 |  | 0 |  | 16 | 76109090 | 16-1
87702773 | eSILENT PRISMA Schallschutzhaube 18SV, | 1412x2452x1932, RAL-Farbe | eSILENT PRISMA Schallschutzhaube 18SV, 1412x2452x1932, RAL-Farbe | 4057566335981 | 1412 | 2452 | 1932 | mm | 352000 | g | 13434 | 1 | PCE | 0 |  | 0 |  | 16 | 76109090 | 16-1
87702774 | eSILENT PRISMA Schallschutzhaube 18SV, | 1932x2192x1932, RAL-Farbe | eSILENT PRISMA Schallschutzhaube 18SV, 1932x2192x1932, RAL-Farbe | 4057566335998 | 1932 | 2192 | 1932 | mm | 360000 | g | 16427 | 1 | PCE | 0 |  | 0 |  | 16 | 76109090 | 16-1
87702775 | eSILENT PRISMA Schallschutzhaube 18SV, | 1932x2452x1932, RAL-Farbe | eSILENT PRISMA Schallschutzhaube 18SV, 1932x2452x1932, RAL-Farbe | 4057566336001 | 1932 | 2452 | 1932 | mm | 390000 | g | 18374 | 1 | PCE | 0 |  | 0 |  | 16 | 76109090 | 16-1
87702776 | eSILENT PRISMA Schallschutzhaube 18SV, | 2192x2192x1932, RAL-Farbe | eSILENT PRISMA Schallschutzhaube 18SV, 2192x2192x1932, RAL-Farbe | 4057566336018 | 2192 | 2192 | 1932 | mm | 520000 | g | 18636 | 1 | PCE | 0 |  | 0 |  | 16 | 76109090 | 16-1
87702777 | eSILENT PRISMA Schallschutzhaube 18SV, | 2192x2452x1932, RAL-Farbe | eSILENT PRISMA Schallschutzhaube 18SV, 2192x2452x1932, RAL-Farbe | 4057566336025 | 2192 | 2452 | 1932 | mm | 520000 | g | 20844 | 1 | PCE | 0 |  | 0 |  | 16 | 76109090 | 16-1
87702778 | eSILENT PRISMA Schallschutzhaube 18SV, | 2452x2192x2192, RAL-Farbe | eSILENT PRISMA Schallschutzhaube 18SV, 2452x2192x2192, RAL-Farbe | 4057566336032 | 2452 | 2192 | 2192 | mm | 580000 | g | 16640 | 1 | PCE | 0 |  | 0 |  | 16 | 76109090 | 16-1
87702779 | eSILENT PRISMA Schallschutzhaube 18SV, | 1672x3232x2712, RAL-Farbe | eSILENT PRISMA Schallschutzhaube 18SV, 1672x3232x2712, RAL-Farbe | 4057566336049 | 1672 | 3232 | 2712 | mm | 680000 | g | 23530 | 1 | PCE | 0 |  | 0 |  | 16 | 76109090 | 16-1
87702780 | eSILENT PRISMA Schallschutzhaube 18SV, | 2452x3492x3492, RAL-Farbe | eSILENT PRISMA Schallschutzhaube 18SV, 2452x3492x3492, RAL-Farbe | 4057566336056 | 2452 | 3492 | 3492 | mm | 850000 | g | 43407 | 1 | PCE | 0 |  | 0 |  | 16 | 76109090 | 16-1
87702800 | eSILENT PRISMA Schallschutzhaube 20SO, | 2452x1932x1672, RAL7016 | eSILENT PRISMA Schallschutzhaube 20SO, 2452x1932x1672, RAL7016 | 4057566333444 | 2452 | 1932 | 1672 | mm | 650000 | g | 8672 | 1 | PCE | 0 |  | 0 |  | 16 | 76109090 | 16-1
87702801 | eSILENT PRISMA Schallschutzhaube 20SO, | 2452x2452x1672, RAL7016 | eSILENT PRISMA Schallschutzhaube 20SO, 2452x2452x1672, RAL7016 | 4057566333239 | 2452 | 2452 | 1672 | mm | 800000 | g | 11599 | 1 | PCE | 0 |  | 0 |  | 16 | 76109090 | 16-1
87702820 | eSILENT PRISMA Schallschutzhaube 20SO, | 2712x2192x1672, RAL7016 | eSILENT PRISMA Schallschutzhaube 20SO, 2712x2192x1672, RAL7016 | 4057566336063 | 2712 | 2192 | 1672 | mm | 700000 | g | 11776 | 1 | PCE | 0 |  | 0 |  | 16 | 76109090 | 16-1
87702821 | eSILENT PRISMA Schallschutzhaube 20SO, | 2712x2712x1672, RAL7016 | eSILENT PRISMA Schallschutzhaube 20SO, 2712x2712x1672, RAL7016 | 4057566336070 | 2712 | 2712 | 1672 | mm | 850000 | g | 13089 | 1 | PCE | 0 |  | 0 |  | 16 | 76109090 | 16-1
87702823 | eSILENT PRISMA Schallschutzhaube 20SO, | 2712x3752x1672, RAL7016 | eSILENT PRISMA Schallschutzhaube 20SO, 2712x3752x1672, RAL7016 | 4057566333215 | 2712 | 3752 | 1672 | mm | 1100000 | g | 16930 | 1 | PCE | 0 |  | 0 |  | 16 | 76109090 | 16-1
87702830 | eSILENT PRISMA Schallschutzhaube 20SO, | 2972x1932x1672, RAL7016 | eSILENT PRISMA Schallschutzhaube 20SO, 2972x1932x1672, RAL7016 | 4057566336087 | 2972 | 1932 | 1672 | mm | 750000 | g | 11679 | 1 | PCE | 0 |  | 0 |  | 16 | 76109090 | 16-1
87702831 | eSILENT PRISMA Schallschutzhaube 20SO, | 2972x2452x1672, RAL7016 | eSILENT PRISMA Schallschutzhaube 20SO, 2972x2452x1672, RAL7016 | 4057566336094 | 2972 | 2452 | 1672 | mm | 900000 | g | 12884 | 1 | PCE | 0 |  | 0 |  | 16 | 76109090 | 16-1
87702900 | eSILENT PRISMA Schallschutzhaube 20SO, | 2452x1932x1672, RAL-Farbe | eSILENT PRISMA Schallschutzhaube 20SO, 2452x1932x1672, RAL-Farbe | 4057566336100 | 2452 | 1932 | 1672 | mm | 650000 | g | 11274 | 1 | PCE | 0 |  | 0 |  | 16 | 76109090 | 16-1
87702901 | eSILENT PRISMA Schallschutzhaube 20SO, | 2452x2452x1672, RAL-Farbe | eSILENT PRISMA Schallschutzhaube 20SO, 2452x2452x1672, RAL-Farbe | 4057566336117 | 2452 | 2452 | 1672 | mm | 800000 | g | 15079 | 1 | PCE | 0 |  | 0 |  | 16 | 76109090 | 16-1
87702920 | eSILENT PRISMA Schallschutzhaube 20SO, | 2712x2192x1672, RAL-Farbe | eSILENT PRISMA Schallschutzhaube 20SO, 2712x2192x1672, RAL-Farbe | 4057566336124 | 2712 | 2192 | 1672 | mm | 700000 | g | 15309 | 1 | PCE | 0 |  | 0 |  | 16 | 76109090 | 16-1
87702921 | eSILENT PRISMA Schallschutzhaube 20SO, | 2712x2712x1672, RAL-Farbe | eSILENT PRISMA Schallschutzhaube 20SO, 2712x2712x1672, RAL-Farbe | 4057566336131 | 2712 | 2712 | 1672 | mm | 850000 | g | 17016 | 1 | PCE | 0 |  | 0 |  | 16 | 76109090 | 16-1
87702923 | eSILENT PRISMA Schallschutzhaube 20SO, | 2712x3752x1672, RAL-Farbe | eSILENT PRISMA Schallschutzhaube 20SO, 2712x3752x1672, RAL-Farbe | 4057566336148 | 2712 | 3752 | 1672 | mm | 1100000 | g | 22009 | 1 | PCE | 0 |  | 0 |  | 16 | 76109090 | 16-1
87702930 | eSILENT PRISMA Schallschutzhaube 20SO, | 2972x1932x1672, RAL-Farbe | eSILENT PRISMA Schallschutzhaube 20SO, 2972x1932x1672, RAL-Farbe | 4057566336155 | 2972 | 1932 | 1672 | mm | 750000 | g | 15183 | 1 | PCE | 0 |  | 0 |  | 16 | 76109090 | 16-1
87702931 | eSILENT PRISMA Schallschutzhaube 20SO, | 2972x2452x1672, RAL-Farbe | eSILENT PRISMA Schallschutzhaube 20SO, 2972x2452x1672, RAL-Farbe | 4057566336162 | 2972 | 2452 | 1672 | mm | 900000 | g | 16749 | 1 | PCE | 0 |  | 0 |  | 16 | 76109090 | 16-1
87800666 | eSILENT SW20/25 BodenNivellierplatte, | 240x120x1,5mm, Alu-blank | eSILENT SW20/25 BodenNivellierplatte, 240x120x1,5mm, Alu-blank | 4057566338272 | 1 | 240 | 120 | mm | 0 |  | 6 | 1 | PCE | 0 |  | 0 |  | 16 | 76109090 | 16-1
87800667 | eSILENT SW20/25 Boden-Nivellierplatte, | 200x200x1,5mm, Alu-blank | eSILENT SW20/25 Boden-Nivellierplatte, 200x200x1,5mm, Alu-blank | 4057566338289 | 1 | 200 | 200 | mm | 0 |  | 4 | 1 | PCE | 0 |  | 0 |  | 16 | 76109090 | 16-1
87800668 | eSILENT SW20/25 Korrosionsschutzplatte, | 240x120x1mm, f. Pfosten/Querstreben | eSILENT SW20/25 Korrosionsschutzplatte, 240x120x1mm, f. Pfosten/Querstreben | 4057566338302 | 1 | 240 | 120 | mm | 0 |  | 12 | 1 | PCE | 0 |  | 0 |  | 16 | 39263000 | 16-1
87800669 | eSILENT SW20/25 Korrosionsschutzplatte, | 200x200x1mm, f. Eckpfostenfuß | eSILENT SW20/25 Korrosionsschutzplatte, 200x200x1mm, f. Eckpfostenfuß | 4057566338319 | 1 | 200 | 200 | mm | 0 |  | 7 | 1 | PCE | 0 |  | 0 |  | 16 | 39263000 | 16-1
87800671 | eSILENT SW40 Boden-Nivellierplatte, | 240x120x1,5mm, Alu-blank | eSILENT SW40 Boden-Nivellierplatte, 240x120x1,5mm, Alu-blank | 4057566329621 | 1 | 240 | 120 | mm | 0 |  | 6 | 1 | PCE | 0 |  | 0 |  | 16 | 76109090 | 16-1
87800672 | eSILENT SW40 Boden-Nivellierplatte, | 200x200x1,5mm, Alu-blank | eSILENT SW40 Boden-Nivellierplatte, 200x200x1,5mm, Alu-blank | 4057566329638 | 1 | 200 | 200 | mm | 0 |  | 4 | 1 | PCE | 0 |  | 0 |  | 16 | 76109090 | 16-1
87800673 | eSILENT SW40 Korrosionsschutzplatte, | 240x120x1mm, f. Pfosten/Querstreben | eSILENT SW40 Korrosionsschutzplatte, 240x120x1mm, f. Pfosten/Querstreben | 4057566329645 | 1 | 240 | 120 | mm | 0 |  | 12 | 1 | PCE | 0 |  | 0 |  | 16 | 39263000 | 16-1
87800674 | eSILENT SW40 Korrosionsschutzplatte, | 200x200x1m, f. Eckpfostenfuß | eSILENT SW40 Korrosionsschutzplatte, 200x200x1m, f. Eckpfostenfuß | 4057566329652 | 1 | 200 | 200 | mm | 0 |  | 7 | 1 | PCE | 0 |  | 0 |  | 16 | 39263000 | 16-1
87990030 | eSilent Serviceleistung Schallmaßnahme | Windlastberechnung und Statik | eSilent Serviceleistung Schallmaßnahme Windlastberechnung und Statik | 4057566294745 | 0 | 0 | 0 |  | 0 |  | 3500 | 1 | PCE | 0 |  | 0 |  | 99 | 0 | 99
87993000 | eSILENT SW20, Dach-Fachwerkkonstruktion, | pro qm, Alu-blank | eSILENT SW20, Dach-Fachwerkkonstruktion, pro qm, Alu-blank | 4057566336643 | 0 | 0 | 0 |  | 0 |  | 460 | 1 | PCE | 0 |  | 0 |  | 16 | 76109090 | 16-1
87993001 | eSILENT SW20, Dach-Fachwerkkonstruktion, | pro qm, RAL-Farbe | eSILENT SW20, Dach-Fachwerkkonstruktion, pro qm, RAL-Farbe | 4057566336650 | 0 | 0 | 0 |  | 0 |  | 598 | 1 | PCE | 0 |  | 0 |  | 16 | 76109090 | 16-1
87993002 | eSILENT SW20 Dach-Stabilsierungsrahmen, | pro lfd. m., Alu-blank | eSILENT SW20 Dach-Stabilsierungsrahmen, pro lfd. m., Alu-blank | 4057566336681 | 0 | 0 | 0 |  | 0 |  | 92 | 1 | PCE | 0 |  | 0 |  | 16 | 76109090 | 16-1
87993200 | eSILENT SW25, Dach-Fachwerkkonstruktion, | pro qm, Alu-blank | eSILENT SW25, Dach-Fachwerkkonstruktion, pro qm, Alu-blank | 4057566336667 | 0 | 0 | 0 |  | 0 |  | 480 | 1 | PCE | 0 |  | 0 |  | 16 | 76109090 | 16-1
87993201 | eSILENT SW25, Dach-Fachwerkkonstruktion, | pro qm, RAL-Farbe | eSILENT SW25, Dach-Fachwerkkonstruktion, pro qm, RAL-Farbe | 4057566336674 | 0 | 0 | 0 |  | 0 |  | 624 | 1 | PCE | 0 |  | 0 |  | 16 | 76109090 | 16-1
87993202 | eSILENT SW25 Dach-Stabilsierungsrahmen, | pro lfd. m., Alu-blank | eSILENT SW25 Dach-Stabilsierungsrahmen, pro lfd. m., Alu-blank | 4057566336698 | 0 | 0 | 0 |  | 0 |  | 98 | 1 | PCE | 0 |  | 0 |  | 16 | 76109090 | 16-1
87993400 | eSILENT SW40, Dach-Fachwerkkonstruktion, | pro qm, Alu-blank | eSILENT SW40, Dach-Fachwerkkonstruktion, pro qm, Alu-blank | 4057566336858 | 0 | 0 | 0 |  | 0 |  | 655 | 1 | PCE | 0 |  | 0 |  | 16 | 76109090 | 16-1
87993401 | eSILENT SW40, Dach-Fachwerkkonstruktion, | pro qm, RAL-Farbe | eSILENT SW40, Dach-Fachwerkkonstruktion, pro qm, RAL-Farbe | 4057566336865 | 0 | 0 | 0 |  | 0 |  | 852 | 1 | PCE | 0 |  | 0 |  | 16 | 76109090 | 16-1
87993402 | eSILENT SW40 Dach-Stabilsierungsrahmen, | pro lfd. m., Alu-blank | eSILENT SW40 Dach-Stabilsierungsrahmen, pro lfd. m., Alu-blank | 4057566336872 | 0 | 0 | 0 |  | 0 |  | 110 | 1 | PCE | 0 |  | 0 |  | 16 | 76109090 | 16-1
88001000 | eVENT Thermostatkopf |  | eVENT Thermostatkopf | 4057566284029 | 53 | 53 | 86 | mm | 50 | g | 8 | 1 | PCE | 1 | Beutel | 0 |  | 17 | 90321080 | 17-1
88125506 | eVENT Austausch Tieftemp.-Heizk. 4-Loch | 550x600x105 RAL9016 | eVENT Austausch Tieftemp.-Heizk. 4-Loch 550x600x105 RAL9016 | 4057566284074 | 680 | 680 | 140 | mm | 18580 | g | 394 | 1 | PCE | 1 | Karton(s) | 7 | Palette | 17 | 73221900 | 17-1
88125508 | eVENT Austausch Tieftemp.-Heizk. 4-Loch | 550x800x105 RAL9016 | eVENT Austausch Tieftemp.-Heizk. 4-Loch 550x800x105 RAL9016 | 4057566284081 | 680 | 880 | 140 | mm | 24770 | g | 447 | 1 | PCE | 1 | Karton(s) | 7 | Palette | 17 | 73221900 | 17-1
88125510 | eVENT Austausch Tieftemp.-Heizk. 4-Loch | 550x1000x105 RAL9016 | eVENT Austausch Tieftemp.-Heizk. 4-Loch 550x1000x105 RAL9016 | 4057566284098 | 680 | 1080 | 140 | mm | 30960 | g | 533 | 1 | PCE | 1 | Karton(s) | 7 | Palette | 17 | 73221900 | 17-1
88125512 | eVENT Austausch Tieftemp.-Heizk. 4-Loch | 550x1200x105 RAL9016 | eVENT Austausch Tieftemp.-Heizk. 4-Loch 550x1200x105 RAL9016 | 4057566284104 | 680 | 1280 | 140 | mm | 37150 | g | 601 | 1 | PCE | 1 | Karton(s) | 7 | Palette | 17 | 73221900 | 17-1
88125514 | eVENT Austausch Tieftemp.-Heizk. 4-Loch | 550x1400x105 RAL9016 | eVENT Austausch Tieftemp.-Heizk. 4-Loch 550x1400x105 RAL9016 | 4057566284111 | 680 | 1480 | 140 | mm | 43440 | g | 673 | 1 | PCE | 1 | Karton(s) | 7 | Palette | 17 | 73221900 | 17-1
88125516 | eVENT Austausch Tieftemp.-Heizk. 4-Loch | 550x1600x105 RAL9016 | eVENT Austausch Tieftemp.-Heizk. 4-Loch 550x1600x105 RAL9016 | 4057566284128 | 680 | 1680 | 140 | mm | 49540 | g | 743 | 1 | PCE | 1 | Karton(s) | 7 | Palette | 17 | 73221900 | 17-1
88125518 | eVENT Austausch Tieftemp.-Heizk. 4-Loch | 550x1800x105 RAL9016 | eVENT Austausch Tieftemp.-Heizk. 4-Loch 550x1800x105 RAL9016 | 4057566284135 | 680 | 1880 | 140 | mm | 55730 | g | 812 | 1 | PCE | 1 | Karton(s) | 7 | Palette | 17 | 73221900 | 17-1
88125520 | eVENT Austausch Tieftemp.-Heizk. 4-Loch | 550x2000x105 RAL9016 | eVENT Austausch Tieftemp.-Heizk. 4-Loch 550x2000x105 RAL9016 | 4057566284142 | 680 | 2080 | 140 | mm | 61920 | g | 882 | 1 | PCE | 1 | Karton(s) | 7 | Palette | 17 | 73221900 | 17-1
88220606 | eVENT Ventil Tieftemp.-HK., 8- Loch | Mittelanschl. 600x600x105 RAL9016 | eVENT Ventil Tieftemp.-HK., 8- Loch Mittelanschl. 600x600x105 RAL9016 | 4057566284166 | 680 | 680 | 140 | mm | 20530 | g | 461 | 1 | PCE | 1 | Karton(s) | 7 | Palette | 17 | 73221900 | 17-1
88220608 | eVENT Ventil Tieftemp.-HK., 8- Loch | Mittelanschl. 600x800x105 RAL9016 | eVENT Ventil Tieftemp.-HK., 8- Loch Mittelanschl. 600x800x105 RAL9016 | 4057566284364 | 680 | 880 | 140 | mm | 27380 | g | 522 | 1 | PCE | 1 | Karton(s) | 7 | Palette | 17 | 73221900 | 17-1
88220610 | eVENT Ventil Tieftemp.-HK., 8- Loch | Mittelanschl. 600x1000x105 RAL9016 | eVENT Ventil Tieftemp.-HK., 8- Loch Mittelanschl. 600x1000x105 RAL9016 | 4057566284173 | 680 | 1080 | 140 | mm | 34220 | g | 612 | 1 | PCE | 1 | Karton(s) | 7 | Palette | 17 | 73221900 | 17-1
88220612 | eVENT Ventil Tieftemp.-HK., 8- Loch | Mittelanschl. 600x1200x105 RAL9016 | eVENT Ventil Tieftemp.-HK., 8- Loch Mittelanschl. 600x1200x105 RAL9016 | 4057566284180 | 680 | 1280 | 140 | mm | 41070 | g | 694 | 1 | PCE | 1 | Karton(s) | 7 | Palette | 17 | 73221900 | 17-1
88220614 | eVENT Ventil Tieftemp.-HK., 8- Loch | Mittelanschl. 600x1400x105 RAL9016 | eVENT Ventil Tieftemp.-HK., 8- Loch Mittelanschl. 600x1400x105 RAL9016 | 4057566284197 | 680 | 1480 | 140 | mm | 47910 | g | 789 | 1 | PCE | 1 | Karton(s) | 7 | Palette | 17 | 73221900 | 17-1
88220616 | eVENT Ventil Tieftemp.-HK., 8- Loch | Mittelanschl. 600x1600x105 RAL9016 | eVENT Ventil Tieftemp.-HK., 8- Loch Mittelanschl. 600x1600x105 RAL9016 | 4057566284203 | 680 | 1680 | 140 | mm | 54750 | g | 850 | 1 | PCE | 1 | Karton(s) | 7 | Palette | 17 | 73221900 | 17-1
88220618 | eVENT Ventil Tieftemp.-HK., 8- Loch | Mittelanschl. 600x1800x105 RAL9016 | eVENT Ventil Tieftemp.-HK., 8- Loch Mittelanschl. 600x1800x105 RAL9016 | 4057566284210 | 680 | 1880 | 140 | mm | 61600 | g | 920 | 1 | PCE | 1 | Karton(s) | 7 | Palette | 17 | 73221900 | 17-1
88220620 | eVENT Ventil Tieftemp.-HK., 8- Loch | Mittelanschl. 600x2000x105 RAL9016 | eVENT Ventil Tieftemp.-HK., 8- Loch Mittelanschl. 600x2000x105 RAL9016 | 4057566284227 | 680 | 2080 | 140 | mm | 68440 | g | 999 | 1 | PCE | 1 | Karton(s) | 7 | Palette | 17 | 73221900 | 17-1
88320606 | eVENT Ventil Plan Tieft.-HK. 8- Loch | Mittelanschl. 600x600x105 RAL9016 | eVENT Ventil Plan Tieft.-HK. 8- Loch Mittelanschl. 600x600x105 RAL9016 | 4057566284234 | 680 | 680 | 140 | mm | 20530 | g | 508 | 1 | PCE | 1 | Karton(s) | 7 | Palette | 17 | 73221900 | 17-1
88320608 | eVENT Ventil Plan Tieft..-HK. 8- Loch | Mittelanschl. 600x800x105 RAL9016 | eVENT Ventil Plan Tieft..-HK. 8- Loch Mittelanschl. 600x800x105 RAL9016 | 4057566284241 | 680 | 880 | 140 | mm | 27380 | g | 580 | 1 | PCE | 1 | Karton(s) | 7 | Palette | 17 | 73221900 | 17-1
88320610 | eVENT Ventil Plan Tieft.-HK. 8- Loch | Mittelanschl. 600x1000x105 RAL9016 | eVENT Ventil Plan Tieft.-HK. 8- Loch Mittelanschl. 600x1000x105 RAL9016 | 4057566284258 | 680 | 1080 | 140 | mm | 34220 | g | 664 | 1 | PCE | 1 | Karton(s) | 7 | Palette | 17 | 73221900 | 17-1
88320612 | eVENT Ventil Plan Tieft.-HK. 8- Loch | Mittelanschl. 600x1200x105 RAL9016 | eVENT Ventil Plan Tieft.-HK. 8- Loch Mittelanschl. 600x1200x105 RAL9016 | 4057566284265 | 680 | 1280 | 140 | mm | 41070 | g | 789 | 1 | PCE | 1 | Karton(s) | 7 | Palette | 17 | 73221900 | 17-1
88320614 | eVENT Ventil Plan Tieft.-HK. 8- Loch | Mittelanschl. 600x1400x105 RAL9016 | eVENT Ventil Plan Tieft.-HK. 8- Loch Mittelanschl. 600x1400x105 RAL9016 | 4057566284272 | 680 | 1480 | 140 | mm | 47910 | g | 873 | 1 | PCE | 1 | Karton(s) | 7 | Palette | 17 | 73221900 | 17-1
88320616 | eVENT Ventil Plan Tieft.-HK. 8- Loch | Mittelanschl. 600x1600x105 RAL9016 | eVENT Ventil Plan Tieft.-HK. 8- Loch Mittelanschl. 600x1600x105 RAL9016 | 4057566284289 | 680 | 1680 | 140 | mm | 54750 | g | 976 | 1 | PCE | 1 | Karton(s) | 7 | Palette | 17 | 73221900 | 17-1
88320618 | eVENT Ventil Plan Tieft.-HK. 8- Loch | Mittelanschl. 600x1800x105 RAL9016 | eVENT Ventil Plan Tieft.-HK. 8- Loch Mittelanschl. 600x1800x105 RAL9016 | 4057566284296 | 680 | 1880 | 140 | mm | 61600 | g | 1069 | 1 | PCE | 1 | Karton(s) | 7 | Palette | 17 | 73221900 | 17-1
88320620 | eVENT Ventil Plan Tieft.-HK. 8- Loch | Mittelanschl. 600x2000x105 RAL9016 | eVENT Ventil Plan Tieft.-HK. 8- Loch Mittelanschl. 600x2000x105 RAL9016 | 4057566284302 | 680 | 2080 | 140 | mm | 68440 | g | 1144 | 1 | PCE | 1 | Karton(s) | 7 | Palette | 17 | 73221900 | 17-1
88321805 | eVENT Vertik. Plan Tieftemp.-HK. | Mittelanschl. 1800x510x105 RAL9016 | eVENT Vertik. Plan Tieftemp.-HK. Mittelanschl. 1800x510x105 RAL9016 | 4057566284340 | 1880 | 580 | 140 | mm | 50000 | g | 1232 | 1 | PCE | 1 | Karton(s) | 7 | Palette | 17 | 73221900 | 17-1
88321806 | eVENT Vertik. Plan Tieftemp.-HK. | Mittelanschl. 1800x610x105 RAL9016 | eVENT Vertik. Plan Tieftemp.-HK. Mittelanschl. 1800x610x105 RAL9016 | 4057566284319 | 1880 | 680 | 140 | mm | 60000 | g | 1392 | 1 | PCE | 1 | Karton(s) | 7 | Palette | 17 | 73221900 | 17-1
88721805 | eVENT Vertik. Plan Tieftemp.-HK. | Mittelanschl. 1800x510x105 RAL9005 | eVENT Vertik. Plan Tieftemp.-HK. Mittelanschl. 1800x510x105 RAL9005 | 4057566284333 | 1880 | 580 | 140 | mm | 50000 | g | 1511 | 1 | PCE | 1 | Karton(s) | 7 | Palette | 17 | 73221900 | 17-1
88821805 | eVENT Vertik. Spiegel Tieft.-HK. | Mittelanschl. 1800x595x112 RAL9016 | eVENT Vertik. Spiegel Tieft.-HK. Mittelanschl. 1800x595x112 RAL9016 | 4057566284326 | 1840 | 740 | 160 | mm | 70000 | g | 1625 | 1 | PCE | 1 | Karton(s) | 7 | Palette | 17 | 73221900 | 17-1